## Разд 2
Утверждаю:
Директор ООО "Газсервис"
______________ В.С.Васильев
"____" _____________ 2023 г.
РАЗДЕЛ 2. СТРОИТЕЛЬНО-МОНТАЖНЫЕ РАБОТЫ
Цена,руб.
№№ | Наименование работ и газового оборудования | Единица | для населения
по порядку |  | измерения | (без НДС)
Глава 1. ВРЕЗКА, ОБРЕЗКА МЕТАЛЛИЧЕСКОГО ГАЗОПРОВОДА
2.1.1. | Врезка или обрезка (с заглушкой) подземного газопровода низкого | врезка (обрезка) | 2620
давления с отключением газа при диаметре
до 50 мм
| 51- 100 мм | " | 2772
| 101 - 200 мм | " | 4100
| 201 - 300 мм | " | 5100
| 301 - 400 мм | " | 9300
| 401 - 500 мм |  | 11500
| св. 500 мм | " | 14500
(При врезке с отключением газопровода высокого (среднего)
давления всех диаметров применять коэф.1,15; с понижением
давления или при врезке заготовкой применять коэф.1,3; при
обрезке газопровода без установки заглушки применять коэф.0,8)
2.1.2. | Врезка или обрезка (с заглушкой) надземного газопровода низкого | врезка
| давления с отключением газа при диаметре до 25 мм | (обрезка) | 1640
| 32 - 40 мм | " | 1900
| 50 мм | " | 2300
| 51 - 100 мм | " | 3300
| 101 - 200 мм | " | 3980
| 201 - 300 мм | " | 4840
| св.300 мм |  | 8400
(При врезке газопровода заготовкой применять коэф. 1,3; при
обрезке газопровода без установки заглушки применять коэф.0,7)
2.1.3. | Врезка газопровода низкого давления надземной прокладки | врезка | 2140
под давлением в сети при диаметре до 25 мм
| 32- 40 мм | " | 2500
| 50 мм | " | 2970
2.1.4. | Врезка приспособлением ВПГ под газом вновь построенного | врезка | 6500
наружного газопровода высокого (среднего) давления при
диаметре присоединяемого газопровода до 150 мм
(При выполнении работ по изоляции присоединения газопровода
применять коэф. 1,1)
2.1.5. | Присоединение (врезка) муфтой вновь построенного наружного
газопровода к действующему при диаметре присоединяемого
| газопровода до 32 мм | присоед. | 1360
| 40 - 50 мм | " | 1650
| 51- 100 мм | " | 2280
| 101 - 200 мм |  | 3110
| 201 - 300 мм | " | 4100
| 301 - 400 мм | " | 6650
| 401 - 500 мм | " | 7500
(При выполнении работ по изоляции присоединения газопровода
применять коэф. 1,1)
2.1.6. | Врезка в действующий внутренний газопровод при диаметре | врезка | 1020
до 32 мм
| 40-50мм |  | 1650
2.1.7. | Врезка штуцером под газом в действующий внутренний | врезка | 1250
газопровод диаметром до 32 мм
| 40-50 мм | " | 1700
2.1.7.1 | Врезка в действующий газопровод без снижения давления и отключения газа оборудованием RAVETTI диаметром до | врезка
| 50 - 80 мм | " | 21100
| 100 - 125 мм | " | 25000
| 150 мм |  | 26200
| 159 мм |  | 27900
| 219 мм |  | 30700
| 273 мм |  | 33500
| 325 мм |  | 36200
2.1.7.2 | Врезка в действующий полиэтиленовый газопровод без снижения давления и отключения газа гидравлическим передавливателем Footage диаметром до | врезка
| 63 мм | " | 18850
| 90 мм | " | 22120
| 110 мм |  | 23100
| 160 мм |  | 25200
| 225 мм |  | 27500
2.1.7.3 | Установка системы байпас RAVETTI диаметром до | врезка
| 50-80 мм | " | 38500
| 100-125 мм | " | 45100
| 159 мм |  | 51200
| 219 мм |  | 56150
| 273 мм |  | 61140
| 325 мм |  | 65900
2.1.7.4 | Врезка в действующий газопровод ПЭ без снижения давления и отключения газа оборудованием Hutz Baumgarten диаметром | врезка
| 63 мм | " | 17200
| 90 мм | " | 19700
| 110 мм |  | 21200
| 160 мм |  | 22400
2.1.8. | Сварка стыка диаметром до 50 мм | стык | 560
| 51 - 100 мм | " | 730
| 101- 200 мм | " | 860
| 201- 300 мм | " | 1340
| 301 - 500 мм | " | 3450
2.1.9. | Обрезка внутреннего газопровода с установкой сварной | обрезка | 770
заглушки при диаметре газопровода до 32 мм
| 40 - 50 мм | " | 1230
(При обрезке без установки заглушки применять коэф.0,7)
2.1.10. | Изоляция мест врезки или обрезки газопровода (без приготовления
| мастики) при диаметре до 100 мм | место | 580
| 101- 200 мм | " | 740
| 201- 300 мм | " | 1000
| 301 - 400 мм | " | 1310
| 401 - 500 мм | " | 1630
| св. 500 мм | " | 1890
2.1.11. | Приготовление (разогрев) битумной мастики для изоляции | 10 кг | 260
газопровода
Примечание - Строительно- монтажные работы на газопроводе и сооружениях выполняют: электрогазосварщик-врезчик
и слесарь по эксплуатации и ремонту подземных газопроводов.
Глава 2. СТРОИТЕЛЬНО-МОНТАЖНЫЕ РАБОТЫ НА ГАЗОПРОВОДЕ
2.2.1. | Прокладка с пневматическим испытанием стального подземного
| газопровода диаметром до 100 мм | м | 320
| 101 - 200 мм | " | 360
| 201 - 300 мм | " | 430
| 301 - 400 мм | " | 790
| 401 - 500 мм |  | 1000
2.2.2. | Прокладка с пневматическим испытанием стального надземного
| газопровода диаметром до 40 мм | м | 200
| 50 - 100 мм | " | 250
| 101 - 200 мм | " | 290
| 201 - 300 мм | " | 350
| 301 - 400 мм | " | 560
| 401 - 500 мм | " | 700
2.2.3. | Прокладка с пневматическим испытанием внутридомового | м | 220
газопровода диаметром до 50 мм
2.2.4. | Приварка фланца к стальному газопроводу диаметром до 50 мм | фланец | 300
| 51 - 100 мм | " | 550
| 101 - 200 мм | " | 790
| 201 - 300 мм | " | 1220
| 301 - 500 мм | " | 1830
2.2.5. | Монтаж изолирующих фланцев на газопроводе диаметром | Комплект из
| до 50 мм | 2-х фланцев | 1360
| 51 - 100 мм | " | 2160
| 101 - 200 мм | " | 3500
| 201 - 300 мм | " | 4550
| 301 - 500 мм | " | 9300
2.2.6. | Установка горизонтального футляра на газопроводе с заливкой | футляр | 1990
битумом концов футляра при диаметре до 200 мм
| св. 200 мм | " | 2950
2.2.7. | Установка вертикального футляра на газопроводе с заливкой | " | 1420
битумом верхнего конца футляра
2.2.8. | Установка футляра на газопроводе в месте пересечения с тепло-
трассой с полной заливкой битумом при диаметре футляра
| до 200 мм | футляр | 3880
| св.200 мм | "
2.2.9. | Установка футляра на кабель в месте пересечения газопровода | " | 2270
с кабелем
2.2.10. | Заливка битумом футляра на газовом вводе | " | 1570
2.2.11. | Протаскивание в футляр газопровода диаметром до 100 мм | м | 280
| св. 100 мм | м | 570
2.2.12. | Установка стальных задвижек диаметром 50 мм | задвижка | 980
| 80 мм, 100 мм | " | 1520
| 125 мм,150 мм | " | 2100
| 200 мм | " | 2730
| 300 мм | " | 3260
| 400 мм | " | 4070
| 500 мм | " | 4730
2.2.13. | Установка чугунных задвижек диаметром 50 мм | задвижка | 790
| 80 мм, 100 мм | " | 1050
| 125 мм, 150 мм | " | 1450
| 200 мм | " | 2000
| 300 мм | " | 2890
2.2.14. | Установка контрольной трубки с ковером | трубка | 2450
2.2.15. | Устройство контрольного проводника на газопроводе | проводник | 2840
2.2.16. | Монтаж (обвязка) конденсатосборника | конд. сб. | 3980
2.2.17. | Монтаж стальных фасонных частей диаметром до 50 мм | шт. | 1370
| 51 - 100 мм | " | 2040
| 101 - 200 мм | " | 3280
| 201 - 300 мм | " | 4090
| 301 - 400 мм | " | 7180
| 401 - 500 мм | шт. | 8980
2.2.18. | Установка регулятора давления газа диаметром 50 мм | регулятор | 2500
| 100 мм | " | 4320
| 200 мм | " | 7880
2.2.19. | Устройство битумной изоляции стальных газопроводов
| диаметром до 100 мм | м | 890
| 101 - 200 мм | " | 1150
| 201- 300 мм | " | 1400
| 301 - 400 мм | " | 1680
401 - 500 мм
2.2.20. | Очистка внутренней полости газопровода продувкой воздухом | 10 м | 280
диаметром до 200 мм
| 201- 500 мм | " | 1140
2.2.21. | Заполнение системы наружного газопровода воздухом для | 10 м | 210
проведения пневматических испытаний диаметром до 50 мм
| 51 - 100 мм | " | 260
| 101 - 200 мм | " | 390
| св. 200 мм | " | 790
2.2.22. | Пневматическое испытание внутреннего газопровода диаметром | 10 м | 130
до 50 мм
(На каждые последующие 10 м применять коэф. 0,2)
2.2.23. | Монтаж сварных переходов с диаметра 300 мм на 200 мм | 10 м | 1550
2.2.24. | Монтаж сварных переходов с диаметра 200 мм на 100 мм | переход | 1030
2.2.25. | Изготовление опоры под газопровод диаметром до 100 мм | опора | 570
| 101-200 мм | " | 790
2.2.26. | Копание ям для стоек и столбов | шт. | 630
2.2.27 | Установка опоры под газопровод с бетонированием | опора | 530
2.2.28. | Изготовление крепления для прокладки газопровода диаметром | крепление | 370
до 100 мм по стене здания
2.2.29. | Пробивка отверстий шлямбуром под крепление в стене здания | отверстие | 130
2.2.30. | Монтаж креплений под газопровод диаметром до 100 мм для | крепление | 260
прокладки по стене здания
2.2.31. | Масляная окраска наружного газопровода надземной прокладки, | м2 | 260
две окраски
(При окраске с приставной лестницы применять коэф.1,2)
2.2.32. | Вскрытие асфальтового покрытия отбойным молотком | м2 | 630
2.2.33. | Разработка грунта вручную в траншее | м3 | 1130
2.2.34. | То же, экскаватором | 10 м3 | 330
2.2.35. | Присыпка траншеи вручную | м3 | 470
2.2.36. | Засыпка траншеи экскаватором | 10 м3 | 90
2.2.37. | Устройство щебеночного покрытия вручную | м2 | 80
| Планировка площадей бульдозером | 10 м2 | 90
2.2.38. | Оформление исполнительно- технической документации на монтаж | объект | 1990
надземного газопровода
2.2.39. | Оформление исполнительно- технической документации на монтаж | " | 7970
подземного газопровода
2.2.40 | Первичный пуск газа | " | 260
Глава 3. МОНТАЖ ГАЗОВОГО ОБОРУДОВАНИЯ В ГРП (ГРУ, ШРП)
2.3.1. | Установка регулятора давления газа диаметром 50 мм | регулятор | 1570
| 100 мм | " | 2730
| 150 мм | " | 3370
| 200 мм | " | 4200
2.3.2. | Ревизия ШРП и подготовка к монтажу с регулятором типа РД-32 | пункт | 1640
2.3.3. | То же, с регулятором типа РД-50 | " | 2960
2.3.4. | Монтаж телемеханизации ГРП (ГРУ) | пункт | 32510
2.3.5. | Установка фильтра для очистки газа от механических примесей | фильтр | 2390
при диаметре газопровода до 100 мм
| св.100 мм | " | 4790
2.3.6. | Монтаж сбросного клапана ПСК-50 | клапан | 1570
2.3.7. | Монтаж предохранительного клапана диаметром до 100 мм | клапан | 1510
| св.100 мм | " | 2630
Глава 4. МОНТАЖ БЫТОВЫХ ГАЗОВЫХ ПРИБОРОВ И ОБОРУДОВАНИЯ
2.4.1. | Монтаж, опрессовка, смазка и подключение газовой плиты | плита | 1520
2.4.2. | Монтаж, опрессовка, смазка и подключение проточного | водонагре- | 2840
| водонагревателя | ватель
2.4.3. | Монтаж, опрессовка, смазка и подключение водонагревателя | " | 4640
"John Wood"
2.4.4. | Монтаж, опрессовка, смазка и подключение емкостного | котел | 3410
водонагревателя типа АОГВ
2.4.5. | То же, котла типа "Дон", "Хопер" и др. | " | 4550
2.4.6. | Монтаж, опрессовка, смазка и подключение устройства | горелка | 1310
газогорелочного в отопительной печи
2.4.7. | Установка крана при монтаже внутреннего газового оборудования | кран | 130
при диаметре 15 - 20 мм
| 25 - 50 мм | " | 180
(При работе с приставной лестницы применять к цене коэф. 1,2)
2.4.8. | Монтаж баллонной установки для сжиженного газа в кухне | установка | 1150
2.4.9. | Монтаж двух баллонов для сжиженного газа в шкафу | " | 1520
(без монтажа шкафа)
2.4.10. | То же, с монтажом шкафа | " | 3680
2.4.11. | Монтаж, опрессовка, смазка и подключение газовой трехгорелоч- | установка | 2560
ной газовой плиты со встроенными баллонами
2.4.12. | Монтаж бытового счетчика газа на существующем газопроводе | " | 3680
с опрессовкой и пуском газа
(При монтаже счетчика с новой подводкой внутридомового
газопровода и врезкой крана дополнительно применять пункты
2.1.9 и 2.2.3)
2.4.13. | Установка бытового счетчика газа после ремонта или поверки | " | 760
2.4.13.1 | Установка бытового счетчика газа без демонтажа перемычки |  | 700
2.4.14. | Монтаж сигнализатора загазованности типа СГГ-6 | прибор | 1050
2.4.15. | Монтаж счетчика газа РГ-40 - РГ-400 | " | 4320
2.4.16. | Монтаж счетчика газа РГ-600 - РГ-1000 | " | 9100
2.4.17. | Монтаж сигнализатора загазованности типа СТМ, СТХ-3, СТХ-6, |  | 3180
| ЩИТ-2 и др. | "
2.4.18. | Монтаж, наладка и пуск комплекта системы контроля | СИГЗ | 12600
загазованности (СИГЗ)
2.4.19. | Замена плиты с новой подводкой газопровода и пуском газа | плита | 1890
(Для плит повышенной комфортности и импортного производства
применять коэф. 1,25)
2.4.20. | Замена проточного водонагревателя с новой подводкой | водонагре- | 3410
| газопровода, водопровода и пуском газа | ватель
2.4.21. | Замена водяной части проточного водонагревателя с пуском газа | " | 920
2.4.22. | Замена горелки отопительного аппарата с новой подводкой | горелка | 1700
газопровода и пуском газа
2.4.23. | Замена отопительного котла с новой подводкой газопровода | котел | 4550
и пуском газа
2.4.24. | Замена дымоотводящей трубы у газовых приборов | шт. | 2260
2.4.25. | Перестановка газовой плиты с пуском газа (без сварки) | плита | 530
| с применением сварки | " | 1050
2.4.26. | Демонтаж газовой плиты с установкой заглушки | " | 500
2.4.27. | Демонтаж проточного водонагревателя с установкой заглушки | прибор | 630
2.4.28. | Демонтаж горелки отопительного котла с установкой заглушки | горелка | 520
2.4.29. | Демонтаж отопительного котла с установкой заглушки | котел | 1470
2.4.30. | Демонтаж бытового счетчика с установкой перемычки | счетчик | 520
2.4.30.1 | Демонтаж бытового счетчика без установки перемычки | счетчик | 440
2.4.31. | Демонтаж ротационного газового счетчика с установкой перемычки | счетчик | 760
2.4.32. | Изготовление перемычки при демонтаже газового счетчика | перемычка | 1130
2.4.33. | Оформление исполнительно-технической документации на | объект | 920
газификацию жилого дома индивидуальной застройки
(С выездом на место обследования применять коэф. 1,5)
2.4.34. | Оформление исполнительно-технической документации на монтаж | счетчик | 1390
газового счетчика с выездом на место обследования
МОНТАЖ СИГНАЛИЗАТОРОВ ЗАГАЗОВАННОСТИ.
2.4.35 | Предустановочный лабораторный контроль | Прибор | 1200
2.4.36 | То же для сигнализаторов с 2 датчиками (К=1,5) | Прибор | 1790
2.4.37 | Крепление блока БПС, УСД на кирпичной стене | Блок | 520
2.4.38 | Крепление датчика на кирпичной стене | Датчик | 260
2.4.39 | Установка кабель-канала на кирпичной стене | 10 м | 520
2.4.40 | Прокладка кабеля в кабель-канале | 10 м | 100
2.4.41 | Пайка жил кабеля | 10 шт | 520
2.4.42 | Установка коммутационного блока | Шт | 260
2.4.43 | Установка муфтового клапана на газопровод после демонтажа шаблона | Шт | 1450
2.4.44 | Установка фланцевого клапана на газопровод после демонтажа шаблона до 50 мм | Шт | 1450
2.4.45 | То же свыше 50 мм | Шт | 2160
2.4.46 | Врезка муфтового клапана | Шт | 2500
2.4.47 | Врезка фланцевого клапана до 50 мм | Шт | 2500
2.4.48 | То же свыше 50 мм | Шт | 4650
2.4.49 | Изготовление коммутационного блока | блок | 2450
2.4.50 | Монтаж сигнализации контроля доступа | Компл. | 2450
2.4.51 | Сборка системы контроля загазованности | Компл. | 710
2.4.52 | Наладка сигнализатора на месте установки | Компл. | 1190
2.4.53 | Оформление исполнительно- технической документации | Объект | 400
Составил: | Заместитель директора ООО "ГазСервис" | Е.В. Пондякова

## Разд 3
Утверждаю:
Директор ООО "Газсервис"
______________ В.С.Васильев
"____" _____________ 2023 г.
РАЗДЕЛ 3. ПУСКО-НАЛАДОЧНЫЕ РАБОТЫ, ПРИЕМКА И ВВОД В ЭКСПЛУАТАЦИЮ ОБЪЕКТОВ
ГАЗОРАСПРЕДЕЛИТЕЛЬНОЙ СИСТЕМЫ
| Наименование работ и | Единица | Цена,руб.
№ | газового оборудования | измерения | для населения
(без НДС)
3.1. | Приемка в эксплуатацию вновь построенного газопровода | объект | 3180
3.2. | Приемка в эксплуатацию ГРП (ГРУ) при одной нитке газопровода | " | 2820
3.3. | То же, при двух нитках газопровода | " | 5350
(При трех нитках применять коэф.1,3)
3.4. | Приемка в эксплуатацию газифицированной котельной | " | 1590
3.5. | Приемка в эксплуатацию технологической газоиспользущей установки | " | 3520
предприятия
3.6. | Приемка в эксплуатацию газопровода и газового оборудования | " | 790
производственного, общественного (административного) здания
3.7. | Приемка в эксплуатацию наружного и внутреннего газопровода, газового | " | 5640
оборудования многоквартирного жилого дома
3.8. | То же, жилого дома индивидуальной застройки | " | 930
3.9. | То же, индивидуальной бани (теплицы, гаража, летней кухни) | " | 650
3.10. | Первичный пуск в эксплуатацию подземного газопровода | " | 3280
(При повторном пуске газа в п.п.3.10 - 3.33 применять коэф.0,7)
3.11. | Первичный пуск в эксплуатацию надземного газопровода | " | 1510
3.12. | Первичный пуск газа в ГРП (ГРУ) при одной нитке газопровода | " | 8040
3.13. | То же, при двух нитках газопровода | " | 15540
(При трех нитках применять коэф.1,3)
3.14. | Первичный пуск газа в ШРП при одной нитке газопровода | " | 2270
3.15. | То же, при двух нитках газопровода | " | 3280
3.16. | Первичный слив газа в резервуарную установку | установка | 1640
3.17. | Первичный пуск подземного газопровода к предприятию | объект | 1640
3.18. | Первичный пуск надземного газопровода к предприятию | " | 1050
3.19. | Первичный пуск газа в газовое оборудование котельной малой | котел | 2770
мощности с одним котлом (до 1 Гкал/ч) с автоматикой
3.20. | То же, без автоматики | " | 1530
3.21. | Первичный пуск каждого последующего котла малой мощности | " | 760
с автоматикой
3.22. | То же, без автоматики | " | 420
3.23. | Первичный пуск газа в газовое оборудование котельной средней | " | 3210
мощности с одним котлом (от 1 до 5 Гкал/ч) с автоматикой
3.24. | То же, без автоматики | " | 1790
3.25. | Первичный пуск каждого последующего котла средней мощности | " | 1300
с автоматикой
3.26. | То же, без автоматики | " | 810
3.27. | Первичный пуск в эксплуатацию газового оборудования котельной | " | 9980
с одним котлом малой мощности с автоматикой и ГРУ
(На каждый последующий котел применять п.3.21)
3.28. | Первичный пуск в эксплуатацию газового оборудования котельной | " | 10310
с одним котлом средней мощности с автоматикой и ГРУ
(На каждый последующий котел применять п.3.25)
3.29. | Первичный пуск газа в технологическую газоиспользующую установку | установка | 1310
предприятия
3.30. | Пуско-наладочные работы по вводу в эксплуатацию горелок | горелка | 380
инфракрасного излучения
3.31. | Первичный пуск в эксплуатацию газового оборудования производственного | объект | 1950
общественного (административного) здания
3.32. | Пуско-наладочные работы по вводу в эксплуатацию подземного | объект | 740
газопровода к жилому дому (ввод до 25 м)
(При длине ввода свыше 25 м применять коэф.1,2)
3.33. | Пуско-наладочные работы по вводу в эксплуатацию надземного | " | 530
газопровода к жилому дому при длине до 100 м
(При длине газопровода свыше 100 м применять коэф.1,1)
3.34. | Первичный пуск в эксплуатацию газового оборудования жилого дома | " | 760
индивидуальной застройки при установке плиты
( При установке двух плит применять коэф.1,8; при установке бытового
счетчика газа применять коэф.1,15)
(При повторном пуске газа в п.п.3.34 - 3.52 применять коэф.0,6)
3.35. | То же, при установке проточного водонагревателя | " | 1890
(При установке двух водонагревателей применять коэф.1,8; при
установке бытового счетчика газа применять коэф.1,05)
3.36. | То же, при установке отопительного аппарата | " | 1510
(При установке двух отопительных аппаратов применять коэф.1,8; при
установке бытового счетчика газа применять коэф.1,1)
3.37. | То же, при установке плиты и отопительного аппарата | " | 2270
(При установке двух отопительных аппаратов применять коэф.1,4; при
установке бытового счетчика газа применять коэф.1,08)
3.38. | То же, при установке двух плит и двух отопительных аппаратов | " | 3530
(При установке газового счетчика применять коэф.1,03; двух счетчиков
применять коэф.1,06)
3.39. | Первичный пуск в эксплуатацию газового оборудования жилого дома | " | 1290
индивидуальной застройки при установке плиты и горелки отопитель-
ной печи
(При установке двух горелок применять коэф.1,3; бытового счетчика
газа - коэф.1,1)
3.40. | То же, при установке двух плит и двух горелок отопительных печей | " | 2100
3.41. | Первичный пуск в эксплуатацию газового оборудования жилого дома | " | 2650
индивидуальной застройки при установке плиты и проточного
водонагревателя
(При установке двух водонагревателей применять коэф.1,5;при уста-
новке бытового счетчика газа применять коэф.1,07)
3.42. | То же, при установке двух плит и двух проточных водонагревателей | объект | 4470
(При установке газового счетчика применять коэф.1,04; при установке
двух счетчиков применять коэф.1,08)
3.43. | Первичный пуск в эксплуатацию газового оборудования жилого дома | " | 2410
индивидуальной застройки при установке плиты, проточного
водонагревателя и горелки отопительной печи
(При установке бытового счетчика газа применять коэф.1,05)
3.44. | Первичный пуск в эксплуатацию газового оборудования жилого дома | " | 4160
индивидуальной застройки при установке плиты, проточного
водонагревателя и отопительного аппарата
(При установке счетчика применять коэф.1,03)
3.45. | То же, при установке плиты, проточного водонагревателя и двух | " | 5100
отопительных аппаратов
(При установке двух плит применять коэф.1,1 бытового счетчика газа -
коэф.1,03, двух счетчиков - коэф.1,06 )
3.46. | То же, при установке двух плит, двух водонагревателей и двух | " | 8300
отопительных аппаратов
(При установке газового счетчика применять коэф.1,03, двух счетчиков
применять коэф.1,06)
3.47. | Первичный пуск в эксплуатацию газового оборудования многоквартирного | стояк | 1260
жилого дома при установке газовой плиты, бытового счетчика газа и
количестве приборов на одном стояке до 5
3.48. | То же, при количестве приборов на одном стояке 6 - 10 | " | 1730
3.49. | То же, при количестве приборов на одном стояке 11-15 | " | 2200
3.50. | То же, при количестве приборов свыше 16 | " | 2680
3.51. | Первичный пуск в эксплуатацию газового оборудования многоквартирного | стояк | 2760
жилого дома при установке плиты, проточного водонагревателя,
счетчика газа и количестве приборов на одном стояке до 10
3.52. | То же, при количестве приборов на одном стояке свыше 10 | " | 3000
3.53 | Продувка газопровода газом до полного вытеснения воздуха | 100 п.м. | 800
(диаметр до 200 мм)
3.54. | Первичный пуск газа при установке ВПГ в многоквартирном жилом доме | объект | 1350
3.55. | Первичный пуск газа в многоквартирном жилом доме при установке плиты, отопительного аппарата | объект | 2930
Составил: Заместитель директора ООО "ГазСервис" Е.В. Пондякова

## разд. 4
Утверждаю:
Директор ООО "Газсервис"
______________ В.С.Васильев
"____" _____________ 2023 г.
РАЗДЕЛ 4. ТЕХНИЧЕСКИЙ НАДЗОР ЗА СТРОИТЕЛЬСТВОМ
Глава 1. ТЕХНИЧЕСКИЙ НАДЗОР ЗА СТРОИТЕЛЬСТВОМ ОБЪЕКТОВ ГАЗОРАСПРЕДЕЛИТЕЛЬНОЙ СИСТЕМЫ
| Наименование работ и | Единица | Состав | Часовой | Часовой | Трудоза- | Фонд | Себесто- | Договорная цена,руб.
№ | газового оборудования | измерения | исполни- | ФОТ, | ФОТ, | траты на | оплаты | имость, | для
|  |  | телей | руб. | руб. | ед.изм., | труда, | руб. | населения
[5 empty] | с к=1,3 | чел.ч | руб. |  | (без НДС)
газопровода и газового оборудования ШРП, РДНГ
9.1.6. | Проверка исполнительно- технической документации на монтаж | объект | инженер 1кат. |  |  | 10 | 0 | 0 | 0
газопровода и газового оборудования котельной (ГРУ и котел)
9.1.7. | Проверка исполнительно- технической документации на монтаж газо- | объект | инженер 1кат. |  |  | 6 | 0 | 0 | 0
провода и газового оборудования котельной или технологического
газового оборудования предприятия
4.1.1. | Технический надзор за строительством подземного газопровода | 1 км | инженер | 64.0606 | 91.6067 | 15 | 1374.1 | 4358.6452 | 11960
| (На каждые последующий км применять коэф.0,6; при повторном |  |  |  | 0 |  | 0
| вызове в пунктах 4.1.1- 4.1.13 применять коэф. 0,7) |  |  |  | 0 |  | 0
[5 empty] | 0 |  | 0
4.1.2. | Технический надзор за строительством надземного газопровода на опорах | " | инженер | 64.0606 | 91.6067 | 5 | 458.0333 | 1452.8817 | 3980
| (На каждые последующий км применять коэф. 0,6) |  |  |  | 0 |  | 0
[5 empty] | 0 |  | 0
4.1.3. | Технический надзор за строительством подземного газопровода- | ввод | инженер | 64.0606 | 91.6067 | 4.5 | 412.23 | 1307.5936 | 3590
| ввода (до 25 м) |  |  |  | 0 |  | 0
| (На каждые последующие 25 м применять коэф. 0,6) |  |  |  | 0 |  | 0
[5 empty] | 0 |  | 0
4.1.4. | Технический надзор за строительством газопровода и монтажом | объект | инженер | 64.0606 | 91.6067 | 10 | 916.0667 | 2905.7635 | 7970
| оборудования в ГРП с одной ниткой редуцирования |  |  |  | 0 |  | 0
| (При наличии двух ниток применять коэф. 1,5) |  |  |  | 0 |  | 0
[5 empty] | 0 |  | 0
4.1.5. | Технический надзор за строительством газопровода и монтажом | " | инженер | 64.0606 | 91.6067 | 5 | 458.0333 | 1452.8817 | 3980
| оборудования в ГРУ с одной ниткой редуцирования |  |  |  | 0 |  | 0
| (При наличии двух ниток применять коэф. 1,5) |  |  |  | 0 |  | 0
[5 empty] | 0 |  | 0
4.1.6. | Технический надзор за строительством газопровода и монтажом | " | инженер | 64.0606 | 91.6067 | 3 | 274.82 | 871.729 | 2390
| оборудования ШРП |  |  |  | 0 |  | 0
[5 empty] | 0 |  | 0
4.1.7. | Технический надзор за строительством внутреннего газопровода и | " | инженер | 64.0606 | 91.6067 | 5 | 458.0333 | 1452.8817 | 4000
| монтажом газового оборудования котельной или технологических |  |  |  | 0 |  | 0
| печей предприятия |  |  |  | 0 |  | 0
[5 empty] | 0 |  | 0
4.1.8. | Технический надзор за строительством внутреннего газопровода, | " | инженер | 64.0606 | 91.6067 | 8 | 732.8533 | 2324.6108 | 6370
| ГРУ и монтажом газового оборудования котельной или технологи- |  |  |  | 0 |  | 0
| ческих печей предприятия |  |  |  | 0 |  | 0
[5 empty] | 0 |  | 0
4.1.9. | Технический надзор за строительством фасадного и внутреннегогазопровода, монтажом газового оборудования производственного,общественного отопительного оборудования (одна топочная установка) | объект | инженер | 64.0606 | 91.6067 | 4 | 366.4267 | 1162.3054 | 3180
| (На каждую доп. топочную установку применять коэф. 0,6) |  |  |  | 0 |  | 0
[5 empty] | 0 |  | 0
4.1.10. | Технический надзор за строительством временного газопровода и монтажом ГИИ для внутренней сушки здания | " | инженер | 64.0606 | 91.6067 | 5 | 458.0333 | 1452.8817 | 3980
[5 empty] | 0 |  | 0
4.1.11. | Технический надзор за строительством фасадного, внутреннего | " | инженер | 64.0606 | 91.6067 | 8 | 732.8533 | 2324.6108 | 6370
| газопровода и монтажом газового оборудования в многоквартирном жилом доме |  |  |  | 0 |  | 0
[5 empty] | 0 |  | 0
4.1.12. | Технический надзор за строительством фасадного, внутреннего | " | инженер | 64.0606 | 91.6067 | 2 | 183.2133 | 581.1527 | 1590
| газопровода и монтажом газового оборудования (до трех приборов) в жилом доме индивидуальной застройки |  |  |  | 0 |  | 0
| (При установке свыше трех приборов применять коэф. 1,4) |  |  |  | 0 |  | 0
[5 empty] | 0 |  | 0
4.1.13. | Технический надзор за монтажом бытового газового счетчика | счетчик | инженер | 64.0606 | 91.6067 | 0.6 | 54.964 | 174.3458 | 480
[5 empty] | 0 |  | 0
4.1.14. | Технический надзор при производстве земляных работ и | 100 м | инженер | 64.0606 | 91.6067 | 1.5 | 137.41 | 435.8645 | 1190
| строительстве вблизи действующего газопровода |  |  |  | 0 |  | 0
[5 empty] | 0 |  | 0
4.1.15. | Проверка исполнительно-технической документации на построенный подземный газопровод ( до 100 м) | объект | инженер | 64.0606 | 91.6067 | 5 | 458.0333 | 1452.8817 | 3980
| (В пунктах 4.1.15 и 4.1.16 на каждые последующие 100 м газопро- |  |  |  | 0 |  | 0
| вода применять коэф.0,5) |  |  |  | 0 |  | 0
[5 empty] | 0 |  | 0
4.1.16. | Проверка исполнительно-технической документации на построенный надземный газопровод (до 100 м) | " | инженер | 64.0606 | 91.6067 | 3 | 274.82 | 871.729 | 2390
[5 empty] | 0 |  | 0
4.1.17. | Проверка исполнительно-технической документации на построенный подземный газопровод - ввод | " | инженер | 64.0606 | 91.6067 | 1.5 | 137.41 | 435.8645 | 1190
[5 empty] | 0 |  | 0
4.1.18. | Проверка исполнительно-технической документации на построенный газорегуляторный пункт | объект | инженер | 64.0606 | 91.6067 | 8 | 732.8533 | 2324.6108 | 6370
| (При проверке документации на ГРУ применять коэф.0,5) |  |  |  | 0 |  | 0
[5 empty] | 0 |  | 0
4.1.19. | Проверка исполнительно-технической документации на монтаж | " | инженер | 64.0606 | 91.6067 | 2.4 | 219.856 | 697.3832 | 1910
| ШРП |  |  |  | 0 |  | 0
4.1.20. | Проверка исполнительно-технической документации на строительство газопровода и монтаж газового оборудования | " | инженер | 64.0606 | 91.6067 | 8 | 732.8533 | 2324.6108 | 6380
| котельной (с ГРУ и одним котлом) |  |  |  | 0 |  | 0
| (На каждый дополнительный котел применять коэф.0,5) |  |  |  | 0 |  | 0
[5 empty] | 0 |  | 0
4.1.21. | Проверка исполнительно-технической документации на строитель- | " | инженер | 64.0606 | 91.6067 | 4.6 | 421.3907 | 1336.6512 | 3660
| ство газопровода и монтаж газового оборудования котельной |  |  |  | 0 |  | 0
| или технологических печей предприятия |  |  |  | 0 |  | 0
[5 empty] | 0 |  | 0
4.1.22. | Проверка исполнительно-технической документации на строитель- | " | инженер | 64.0606 | 91.6067 | 3 | 274.82 | 871.729 | 2390
| ство газопровода и монтаж газового оборудования общественного |  |  |  | 0 |  | 0
| (административного) здания или многоквартирного жилого дома |  |  |  | 0 |  | 0
4.1.23. | Проверка исполнительно-технической документации на строитель- | " | инженер | 64.0606 | 91.6067 | 1 | 91.6067 | 290.5763 | 800
| строительство газопровода и монтаж газового оборудования | [5 empty] | 0
| индивидуальной застройки жилого дома | [5 empty] | 0
0
Глава 2. ПРОВЕРКА СОСТОЯНИЯ ГАЗОПРОВОДА (КОНТРОЛЬ КАЧЕСТВА СВАРНЫХ СТЫКОВ И ИЗОЛЯЦИОННЫХ ПОКРЫТИЙ) ПРИБОРНЫМ МЕТОДОМ ПРИ СТРОИТЕЛЬНО-МОНТАЖНЫХ РАБОТАХ
Наименование работ и |  | Единица | Состав | Часовой |  | Трудоза- | Фонд | Себесто- | Договорная цена,руб.
газового оборудования |  | измерения | исполни- | ФОТ, |  | траты на | оплаты | имость, | для пред-
|  |  | телей | руб. |  | ед.изм., | труда, | руб. | приятий
[6 empty] | чел.ч | руб. |  | (без НДС)
4.2.1. | Проверка защитного покрытия газопровода перед опусканием его в траншею при диаметре газопровода до 100 мм | 10 м | слесарь 6 р. | 57.4424 | 82.1427 | 2.65 | 217.6781 | 690.4748 | 1890
| в том числе |  |  |  | 0 |  | 0
| внешний осмотр изоляции | 10 м | слесарь 6 р. | 57.4424 | 82.1427 | 0.35 | 28.7499 | 91.1948 | 250
| адгезия к стали | " | слесарь 6 р. | 57.4424 | 82.1427 | 0.5 | 41.0713 | 130.2783 | 350
| определение толщины изоляции прибором УКТ- 2 | " | слесарь 6 р. | 57.4424 | 82.1427 | 0.72 | 59.1427 | 187.6007 | 520
| проверка изоляции на сплошность прибором ДИСИ | " | слесарь 6 р. | 57.4424 | 82.1427 | 1.08 | 88.7141 | 281.4011 | 770
[5 empty] | 0 |  | 0
4.2.2. | То же, при диаметре газопровода 101 - 300 мм | 10 м | слесарь 6 р. | 57.4424 | 82.1427 | 3.37 | 276.8208 | 878.0755 | 2400
| в том числе |  |  |  | 0 |  | 0
| внешний осмотр изоляции | " | слесарь 6 р. | 57.4424 | 82.1427 | 0.35 | 28.7499 | 91.1948 | 250
| адгезия к стали | " | слесарь 6 р. | 57.4424 | 82.1427 | 0.5 | 41.0713 | 130.2783 | 360
| определение толщины изоляции прибором УКТ- 2 | " | слесарь 6 р. | 57.4424 | 82.1427 | 1.08 | 88.7141 | 281.4011 | 770
| проверка изоляции на сплошность прибором ДИСИ | " | слесарь 6 р. | 57.4424 | 82.1427 | 1.44 | 118.2854 | 375.2014 | 1030
[5 empty] | 0 |  | 0
4.2.3. | То же, при диаметре газопровода св. 300 мм | 10 м | слесарь 6 р. | 57.4424 | 82.1427 | 4.09 | 335.9635 | 1065.6762 | 2920
| в том числе |  |  |  | 0 |  | 0
| внешний осмотр изоляции | " | слесарь 6 р. | 57.4424 | 82.1427 | 0.35 | 28.7499 | 91.1948 | 250
| адгезия к стали | " | слесарь 6 р. | 57.4424 | 82.1427 | 0.5 | 41.0713 | 130.2783 | 360
| определение толщины изоляции | " | слесарь 6 р. | 57.4424 | 82.1427 | 1.44 | 118.2854 | 375.2014 | 1030
| проверка изоляции на сплошность прибором ДИСИ | " | слесарь 6 р. | 57.4424 | 82.1427 | 1.8 | 147.8568 | 469.0018 | 1280
[5 empty] | 0 |  | 0
4.2.4. | Внешний осмотр качества изоляции газопровода после опускания | 10 м | слесарь 6 р. | 57.4424 | 82.1427 | 0.4 | 32.8571 | 104.2226 | 280
| его в траншею |  |  |  | 0 |  | 0
[5 empty] | 0 |  | 0
4.2.5. | Проверка (прибором типа АНПИ) отсутствия участков | км | слесарь 5 р. | 49.2121 | 70.3733 | 6.6 | 464.464 | 2105.7741 | 5770
| электрического контакта металла трубы с грунтом после полной |  | слесарь 4 р. | 42.2545 | 60.424 | 3.3 | 199.3992
| засыпки траншеи |  |  |  | 0 |  | 0
[5 empty] | 0 |  | 0
4.2.6. | Проведение механических испытаний стальных сварных |  |  |  | 0 |  | 0
| соединений, сваренных электросваркой на растяжение и изгиб |  |  |  | 0 |  | 0
| при диаметре газопровода до 40 мм | стык | мастер | 74.3273 | 106.288 | 0.5 | 53.144 | 298.851 | 820
|  | (6 образцов) | токарь 6 р. | 57.4424 | 82.1427 | 0.5 | 41.0713
| 50 - 80 мм | " | мастер | 74.3273 | 106.288 | 0.75 | 79.716 | 448.2766 | 1230
|  |  | токарь 6 р. | 57.4424 | 82.1427 | 0.75 | 61.607
| 81 - 100 мм | " | мастер | 74.3273 | 106.288 | 1 | 106.288 | 597.7021 | 1640
|  |  | токарь 6 р. | 57.4424 | 82.1427 | 1 | 82.1427
| 101 - 200 мм | стык | мастер | 74.3273 | 106.288 | 2 | 212.576 | 1195.4041 | 3270
|  | (6 образцов) | токарь 6 р. | 57.4424 | 82.1427 | 2 | 164.2853
| 201 - 300 мм | " | мастер | 74.3273 | 106.288 | 3 | 318.864 | 1793.1062 | 4910
|  |  | токарь 6 р. | 57.4424 | 82.1427 | 3 | 246.428
| св.300 мм | " | мастер | 74.3273 | 106.288 | 4 | 425.152 | 2390.8083 | 6550
|  |  | токарь 6 р. | 57.4424 | 82.1427 | 4 | 328.5707
4.2.7. | Проведение механических испытаний стальных сварных соедине- |  |  |  | 0 |  | 0
| ний, сваренных газосваркой на растяжение и сплющивание |  |  |  | 0 |  | 0
| при диаметре газопровода до 40 мм | стык | мастер | 74.3273 | 106.288 | 0.4 | 42.5152 | 239.0808 | 650
|  | (2образца) | токарь 6 р. | 57.4424 | 82.1427 | 0.4 | 32.8571
| 50 - 80 мм | " | мастер | 74.3273 | 106.288 | 0.5 | 53.144 | 298.851 | 820
|  |  | токарь 6 р. | 57.4424 | 82.1427 | 0.5 | 41.0713
| 81 - 100 мм | " | мастер | 74.3273 | 106.288 | 1 | 106.288 | 597.7021 | 1640
|  |  | токарь 6 р. | 57.4424 | 82.1427 | 1 | 82.1427
| 101 - 150 мм | " | мастер | 74.3273 | 106.288 | 2 | 212.576 | 1195.4041 | 3270
|  |  | токарь 6 р. | 57.4424 | 82.1427 | 2 | 164.2853
4.2.8. | Визуальный и измерительный контроль стального сварного | стык | мастер | 74.3273 | 106.288 | 0.7 | 74.4016 | 236.0019 | 640
| соединения газопровода |  |  |  | 0 |  | 0
4.2.9. | Радиографический контроль прибором "АРИНА- 0,5-2М" стального |  |  |  | 0 |  | 0
| сварного соединения газопровода диаметром до 100 мм | соедин. | мастер | 74.3273 | 106.288 | 1.5 | 159.432 | 505.7183 | 1380
| 101 - 300 мм | " | мастер | 74.3273 | 106.288 | 2.1 | 223.2048 | 708.0056 | 1940
| 301 - 500 мм | " | мастер | 74.3273 | 106.288 | 3 | 318.864 | 1011.4366 | 2770
| св. 500 мм | " | мастер | 74.3273 | 106.288 | 4 | 425.152 | 1348.5821 | 3700
3.2.10. | Ультразвуковой контроль дефектоскопом КСП - 1.03 сварных |  |  |  | 0 |  | 0
| соединений полиэтиленового газопровода диаметром 63 мм | соедин. | мастер | 74.3273 | 106.288 | 0.45 | 47.8296 | 151.7155 | 500
| 110 мм | " | мастер | 74.3273 | 106.288 | 0.52 | 55.2698 | 175.3157 | 570
| 160 мм | " | мастер | 74.3273 | 106.288 | 0.6 | 63.7728 | 202.2873 | 670
| 225 мм | " | мастер | 74.3273 | 106.288 | 0.7 | 74.4016 | 236.0019 | 770
Примечание - Составление протокола по проведенным испытаниям, измерениям и контролю включено в состав работ.
Составил: Заместитель директора ООО "ГазСервис" Е.В. Пондякова

## Разд 5
Утверждаю:
Директор ООО "Газсервис"
______________ В.С.Васильев
"____" _____________ 2023 г.
№ | Наименование работ и газового оборудования | Единица | Цена,руб. для населения без НДС
Глава 1. ТЕХНИЧЕСКОЕ ОБСЛУЖИВАНИЕ
5.1.1. | Обход и осмотр трассы подземного уличного газопровода | км | 450
5.1.2. | Обход и осмотр трассы надземного уличного газопровода | км | 610
5.1.3. | Обход и осмотр внутриквартального и дворового газопровода | 100 м | 30
5.1.4. | Осмотр технического состояния и проверка на загазованность | ввод | 25
газового ввода
5.1.5. | Проверка на загазованность газовых колодцев и камер | колодец | 60
| (колодцев) инженерных подземных сооружений (коммуникаций) | (камера)
( При выполнении дополнительных работ, связанных с очисткой
крышек колодцев от снега и льда применять коэф. 1,2;
при проверке на загазованность через отверстие в крышках
колодцев применять коэф. 0,8 )
5.1.6. | Проверка на загазованность подвала здания (технического | подвал | 150
подполья), подлежащего проверке в зоне 15 м от газопровода
(При использовании штуцера применять коэф. 0,25)
5.1.7. | Проверка на загазованность контрольной трубки | контрольная | 50
| (При выполнении дополнительных работ, связанных с очисткой | трубка
крышки ковера от снега и льда в пунктах 5.1.7 - 5.1.12 применять
коэф.1,2)
5.1.8. | Проверка технического состояния контрольного проводника | контрольный | 50
проводник
5.1.9. | Проверка технического состояния гидрозатвора | гидрозатвор | 60
5.1.10. | Проверка технического состояния конденсатосборника без | конденсато- | 50
| удаления конденсата | сборник
5.1.11. | Проверка технического состояния конденсатосборника | " | 210
с удалением конденсата давлением газа
5.1.12. | То же ,с удалением конденсата ручным насосом | конденсато- | 340
сборник
5.1.13. | Оформление результатов обхода трассы газопровода | рапорт | 160
5.1.14. | Установка указателя на трассе газопровода | знак | 130
(При выполнении работы на проезжей части улицы двумя
исполнителями применять коэф. 2,0)
5.1.15. | Реставрация настенных знаков | " | 180
5.1.16. | Замена настенного знака | " | 80
5.1.17. | Буровой осмотр газопровода с асфальтобетонным покрытием | скважина
с использованием бурильной установки
5.1.18. | То же, при бурении скважин вручную | " | 220
5.1.19. | Буровой осмотр газопровода без покрытия при бурении скважин | " | 190
вручную
5.1.20. | Шурфовой осмотр газопровода с асфальтобетонным покрытием | шурф | 3260
(В ценах пунктов 5.1.20 - 5.1.21 не учтены затраты на разработку
грунта)
5.1.21. | То же, без покрытия | " | 500
5.1.22. | Техническое обслуживание отключающих устройств и линзовых | кран | 460
компенсаторов на подземном газопроводе при глубине колодца
до 1 м и диаметре крана до 50 мм
5.1.23. | То же, при глубине колодца до 1 м и диаметре задвижки | задвижка | 1120
до 150 мм
5.1.24. | Техническое обслуживание отключающих устройств и линзовых | кран | 570
компенсаторов на подземном газопроводе при глубине колодца
1-3 м и диаметре крана 51-100 мм
5.1.25. | То же, при диаметре крана 101-150 мм | " | 690
5.1.26. | Техническое обслуживание отключающих устройств и линзовых | задвижка | 1300
компенсаторов на подземном газопроводе при глубине колодца
1- 3 м и диаметре задвижки 151-300 мм
5.1.27. | То же, при диаметре задвижки 301-500 мм | задвижка | 1500
5.1.28. | То же, при диаметре задвижки 501-700 мм | " | 1690
5.1.29. | Техническое обслуживание задвижки на фасадном наружном
| газопроводе диаметром до 50 мм | " | 500
| 51 - 100 мм | " | 630
5.1.30. | Очистка газового колодца от грязи и посторонних предметов | колодец | 280
при глубине колодца до одного метра
(При сильном загрязнении колодца в пунктах 5.1.30 - 5.1.31
применять коэф.1,5)
5.1.31. | То же, со смазкой арматуры | " | 1050
5.1.32. | Очистка газового колодца от грязи и посторонних предметов | " | 380
при глубине колодца до трех метров
(При сильном загрязнении колодца в пунктах 5.1.32 - 5.1.33
применять коэф.1,5)
5.1.33. | То же, со смазкой арматуры | " | 1420
5.1.34. | Набивка камеры смазкой на кране "КС" диаметром до 80 мм | кран | 340
| 81 - 100 мм | " | 430
5.1.35. | Откачка воды из газового колодца | колодец | 520
(При выполнении работы на проезжей части улицы двумя
исполнителями применять коэф. 2,0)
5.1.36. | Наблюдение со дня выдачи уведомления за производством | обход | 310
земляных работ, проводимых рядом с существующим
газопроводом
5.1.37. | Оформление разрешения на производство земляных работ | разрешение | 460
с выдачей привязок газопровода (без выезда на место)
5.1.38. | То же, с выездом на место | " | 1390
5.1.39. | Проверка на герметичность приборным методом отключающего устройства на наружном газопроводе | задвижка | 60
Примечания
1 Работы по техническому обслуживанию, ремонту и приборному техническому обследованию г/п
и сооружений на трассе выполняет слесарь по эксплуатации и ремонту подземных газопроводов.
2 Проверка на загазованность арматуры и сооружений на г/де проводится приборным методом.
3 При тех.обсл. трасс полиэтиленовых газопроводов и сооружений применяются цены настоящего
прейскуранта по следующим пунктам: 5.1.1, 5.1.3, 5.1.5 - 5.1.8, 5.1.13 - 5.1.23, 5.1.30 - 5.1.31, 5.1.35 - 5.1.38.
Глава 2. ПРИБОРНОЕ ТЕХНИЧЕСКОЕ ОБСЛЕДОВАНИЕ ПОДЗЕМНЫХ ГАЗОПРОВОДОВ
5.2.1. | Определение точного местоположения подземных газопроводов | км | 3050
аппаратурой типа АНТПИ
5.2.2. | Проверка состояния изоляционного покрытия подземных | км | 4060
(уличных) газопроводов с использованием аппаратурой типа
АНТПИ
5.2.3. | Проверка подземных (уличных) газопроводов на герметичность | км | 1700
приборами типа ГИВ-М и др.
5.2.4. | Комплексный приборный метод обследования подземных (уличных) | км | 5770
газопроводов на герметичность и целостность изоляционного
покрытия с использованием аппаратуры типа АНТПИ, приборов
ГИВ-М и др.
5.2.5. | Проверка технического состояни с помощью помощью | км | 200
передвижной лаборатории ЛОКОГ-1
5.2.6. | Контроль качества изоляционного покрытия в местах врезок и
| шурфах приборным методом обследования при диаметре | место врезки
| газопровода до 100 мм | (шурф) | 880
| 101 - 300 мм | " | 1150
| св. 300 мм | " | 1400
1. При наличии на трассе подземного (уличного) газопровода в зоне 15 м по обе стороны интенсивного движения автотранспорта, электротранспорта, линий электропередач, радиолиний, кабелей связи, электрических кабелей, водоводов, теплотрассы, канализации в пунктах 5.2.1-5.2.4 применять К=2
Глава 3. ТЕКУЩИЙ И КАПИТАЛЬНЫЙ РЕМОНТ ГАЗОПРОВОДОВ
5.3.1. | Восстановление вручную поврежденных мест защитного | м2 поверхн. | 4200
| покрытия газопровода битумной изоляцией | газопровода
5.3.2. | Устранение снежно-ледяных и кристаллогидратных закупорок
в газопроводе
Способ устранения закупорок:
| заливкой растворителя | закупорка | 840
| отогревом места ледяной закупорки | " | 1790
| шуровкой газопровода | " | 1320
| продувкой газом или воздухом | " | 1470
5.3.3. | Установка усилительной муфты с гофрой на стыке газопровода | муфта | 4830
при диаметре газопровода до 100 мм
| 101 - 200 мм | " | 6600
| 201 - 300 мм | " | 8370
| 301 - 400 мм | " | 10150
| 401 - 500 мм | " | 11900
| 501 - 600 мм | " | 15190
| 601 - 700 мм | " | 17150
(Стоимость работ по восстановлению защитного покрытия
приведена в пункте 5.3.1)
5.3.4. | Восстановление стенки газопровода наложением заплаты | заплата | 910
с условным диаметром газопровода до 200 мм
| св.200 мм | заплата | 1370
(Стоимость работ по восстановлению защитного покрытия
приведена в пункте 5.3.1)
5.3.5. | Замена участка подземного газопровода (врезка катушки) при | участок | 5770
диаметре газопровода до 100 мм
| 101 - 200 мм | " | 6600
| 201 - 300 мм | " | 7430
| 301 - 500 мм | " | 8210
| 501 - 600 мм | " | 11020
| 601 - 700 мм | " | 17140
(Стоимость работ по восстановлению защитного покрытия
приведена в пункте 5.3.1)
5.3.6. | Замена участка надземного (фасадного) газопровода (врезка | участок
| катушки) диаметром до 50 мм |  | 2830
| 51 - 100 мм | " | 3990
| св.100 мм | " | 5820
(При работе с приставной лестницы применять в пунктах 5.3.6-
5.3.8 коэф. 1,2)
5.3.7. | Обрезка участка надземного (фасадного) газопровода до 50 мм | участок | 1820
| 51 - 100 мм | " | 2660
| св.100 мм | " | 3490
5.3.8. | Обрезка недействующего газопровода (газового ввода) при | ввод
| диаметре газопровода до 100 мм |  | 2580
0
| 101 - 200 мм | " | 3330
| 201 - 300 мм | " | 3990
| 301 - 500 мм | " | 4658
| 501 - 600 мм | " | 6790
| 601 - 700 мм | " | 7530
5.3.9. | Ремонт сборного железобетонного газового колодца | колодец | 3730
(В пунктах 5.3.9 - 5.3.14 при выполнении работ, связанных со
снятием и установкой плиты перекрытия колодца, использовать
пункт 5.3.39)
5.3.10. | Ремонт кирпичного газового колодца | колодец | 6680
5.3.11. | Замена линзового компенсатора на газопроводе высокого
| (среднего) давления с диаметром газопровода до 100 мм | компенсатор | 1440
| 101 - 200 мм | " | 4140
| 201 - 300 мм | " | 6830
| 301 - 400 мм | " | 9540
| 401 - 500 мм | " | 12250
| 501 - 600 мм | " | 14980
| св. 600 мм | " | 17720
5.3.12. | Замена линзового компенсатора на газопроводе низкого
| давления с диаметром газопровода до 100 мм | компенсатор | 1440
| 101 - 200 мм | " | 4140
| св. 200 мм | " | 6830
5.3.13. | Замена задвижки на газопроводе высокого (среднего) давления
| с диаметром газопровода до 100 мм | задвижка | 3350
| 101 - 200 мм | " | 5040
| 201 - 300 мм | " | 6730
| 301 - 400 мм | " | 8460
| 401 - 500 мм | " | 10200
| 501 - 600 мм | " | 11960
| . св. 600 мм | " | 13720
(В пунктах 5.3.13 - 5.3.18 при работе с приставной лестницы
применять коэф.1,2; в колодце- коэф.1,4)
5.3.14. | Замена задвижки на газопроводе низкого давления с диаметром
| газопровода до 100 мм | задвижка | 3350
| 101 - 200 мм | " | 5050
| св. 200 мм | " | 6730
5.3.15. | Замена прокладок задвижки на газопроводе высокого (среднего)
| давления с диаметром газопровода до 100 мм | прокладка | 840
| 101 - 200 мм | " | 1470
| 201 - 300 мм | " | 2100
| 301 - 500 мм | " | 3100
| св. 500 мм | " | 4360
5.3.16. | Замена прокладок задвижки на газопроводе низкого давления
| с диаметром газопровода до 100 мм | прокладка | 840
| 101 - 200 мм | " | 1470
| св. 200 мм | " | 2100
5.3.17. | Замена сальниковой набивки на задвижке газопровода высокого
| (среднего) давления с диаметром до 200 мм | задвижка | 440
| 201 - 500 мм | " | 580
| св. 500 мм | " | 710
5.3.18. | Замена сальниковой набивки на задвижке газопровода низкого
| давления с диаметром до 200 мм | задвижка | 440
| св. 200 мм | " | 520
5.3.19. | Ремонт задвижки на газопроводе высокого (среднего) давления
| с диаметром газопровода до 100 мм | задвижка | 2680
| 101 - 200 мм | " | 3100
| 201 - 300 мм | " | 3520
| 301 - 500 мм | " | 4150
| св. 500 мм | " | 4990
(В пунктах 5.3.19 и 5.3.20 при выполнении работ, связанных со
снятием и установкой плиты перекрытия колодца, использовать
пункт 5.3.39; при работе с приставной лестницы применять
коэф.1,2; в колодце - коэф.1,4)
5.3.20. | Ремонт задвижки на газопроводе низкого давления с диаметром
| газопровода до 100 мм | задвижка | 2680
| 101 - 200 мм | " | 3100
| св. 200 мм | " | 3520
5.3.21. | Замена изолирующих втулок во фланцевых соединениях
| газопровода при диаметре до 100 мм | фланец | 760
| 101 - 300 мм | " | 1510
| 301 - 500 мм | " | 2270
| св. 500 мм | " | 4540
5.3.22. | Масляная окраска ранее окрашенных задвижек в нормальных
| условиях работы при диаметре газопровода до 200 мм | задвижка | 230
| 201 - 500 мм | " | 310
| св. 500 мм | " | 430
5.3.23. | Масляная окраска ранее окрашенных задвижек в неудобных
условиях работы (на высоте с приставной лестницы) при
| диаметре газопровода до 200 мм | задвижка | 460
| 201 - 500 мм | " | 630
| св. 500 мм | " | 860
5.3.24. | Масляная окраска ранее окрашенных задвижек в колодце при
| диаметре газопровода до 200 мм | задвижка | 580
| 201 - 500 мм | " | 790
| св. 500 мм | " | 1070
5.3.25. | Масляная окраска ранее окрашенных линзовых компенсаторов
| при диаметре газопровода до 200 мм | компенсатор | 320
| 201 - 500 мм | " | 640
| св. 500 мм | " | 970
5.3.26. | Масляная окраска ранее окрашенных надземных газопроводов, | м2 поверхн. | 170
| одна окраска | газопровода
(При двух окрасках применять коэф.1,5; при грунтовке-коэф.-1,3;
при окраске с приставной лестницы применять коэф. 1,2)
5.3.27. | Замена крышки малого ковера | крышка | 270
5.3.28. | То же, большого ковера | " | 360
5.3.29. | Поднятие и опускание малого ковера при асфальтобетонном | ковер | 2260
покрытии
5.3.30. | То же, без покрытия | " | 1470
5.3.31. | Поднятие и опускание большого ковера при асфальтобетонном бетонном | " | 2800
покрытии
5.3.32. | То же, без покрытия | " | 1680
5.3.33. | Замена ковера при асфальтобетонном покрытии | " | 1450
5.3.34. | То же, без покрытия | " | 920
5.3.35. | Окраска ковера | " | 170
5.3.36. | Замена крышки газового колодца | крышка | 180
5.3.37. | Замена люка газового колодца при асфальтобетонном покрытии | люк | 4120
5.3.38. | То же, без покрытия | люк | 1010
5.3.39. | Замена перекрытия газового колодца при асфальтобетонном | перекрытие | 4830
покрытии
(При отсутствии асфальтобетонного покрытия применять
коэф.0,4)
5.3.40. | Ремонт верхней части футляра газопровода- ввода (набивка | стояк | 630
уплонителем и заливка битумом)
5.3.41. | Ремонт футляра на надземном газопроводе | футляр | 860
5.3.42. | Ремонт футляра на подземном газопроводе при асфальтобетон- | " | 4230
ном покрытии
5.3.43. | Ремонт футляра на подземном газопроводе без покрытия | " | 1790
5.3.44. | Заделка концов футляра | " | 370
5.3.45. | Замена футляра на подземном газопроводе с заливкой битумом | " | 1570
концов футляра при диаметре до 200 мм
| св.200 мм | " | 6300
5.3.46. | Замена вертикального футляра на надземном газопроводе с | " | 1580
заливкой битумом верхнего конца футляра
5.3.47. | Пуск газа в газопроводы наружных сетей после выполнения | пуск | 1650
ремонтных работ при длине газопровода до 50 м и диаметре
50 - 100 мм
(На каждые дополнительные 10 м длины в пунктах 5.3.47 и 5.3.48
применять коэф.0,2)
5.3.48. | Пуск газа в газопроводы наружных сетей после выполнения | " | 3330
ремонтных работ при длине газопровода до 50 м и диаметре
101 - 200 мм
(При диаметре газопровода св.200 мм длиной до 50 м на каждые
100 мм наружного диаметра применять коэф.1,25; на каждые
дополнительные 10 м длины - коэф.0,2)
5.3.49. | Проверка на прочность и герметичность газопроводов-вводов | проверка | 3380
при длине до 20 м (два ввода) и диаметре до 100 мм
(На каждые дополнительные 10 м длины в пунктах 5.3.49 и 5.3.50
применять коэф.0,25)
5.3.50. | Проверка на прочность и герметичность газопроводов-вводов | проверка | 3680
при длине до 20 м (два ввода) и диаметре 101 - 200 мм
5.3.51. | Проверка герметичности подземного газопровода опрессовкой | 100 м | 2270
при диаметре до 100 мм
| 101 - 300 мм | " | 2720
| св. 300 мм | " | 3420
5.3.52. | Продувка наружного газопровода при диаметре газопровода
| до 100 мм | 100 м | 70
| 101 - 300 мм | " | 150
| 301 - 500 мм | " | 220
| св. 500 мм | " | 340
5.3.53. | Ремонт опор под надземный газопровод | опора | 760
(При работе на высоте с приставной лестницы примен. коэф.1,2)
5.3.54. | То же, со сваркой | " | 1090
5.3.55. | Бетонирование опор под надземный газопровод | " | 790
5.3.56. | Пристрелка кронштейнов для фасадных газопроводов | кронштейн | 150
5.3.57. | Понижение давления в газопроводе на период ремонтных работ | откл. устр-во | 520
| (На каждое последующее ГРП применять коэф.0,5) | в ГРП
5.3.58. | Отключение фасадного участка газопровода | отключение | 180
(С установкой заглушки применять коэф. 3,0)
5.3.59. | Отключение подземного тупикового газопровода при наличии | отключение | 180
гидрозатвора
5.3.60. | Отключение подземного тупикового газопровода при наличии
задвижки с установкой заглушки при диаметре задвижки
| до 100 мм | задвижка | 760
| св. 100 мм | " | 1510
5.3.60.1. | Отключение подземного тупикового газопровода без установки
заглушки при диаметре задвижки
| до 100 мм | задвижка | 580
| св. 100 мм | " | 1100
5.3.61. | Отключение подземного закольцованного газопровода при | задвижка
| диаметре задвижки до 100 мм |  | 1510
| св. 100 мм | " | 2270
5.3.62. | Установка или снятие заглушки на газопроводе - вводе | заглушка | 260
5.3.63. | Установка или снятие заглушки в колодце | " | 790
5.3.64. | Сверление отверстия в крышках газовых колодцев | крышка | 150
5.3.65. | Сверление отверстия на защитном футляре газопровода - ввода | футляр | 130
5.3.66. | Оповещение потребителей об отключении газа на период | ввод | 520
ремонтных работ (до 5 домов на вводе)
5.3.67. | Оповещение потребителей об отключении газа на период | " | 1050
ремонтных работ (6 - 15 домов на вводе)
5.3.68. | Оповещение потребителей об отключении газа на период | " | 2100
ремонтных работ (св.15 домов на вводе)
Примечание - При ремонте трасс полиэтиленовых г/п, арматуры и сооружений применяются цены настоящего
прейскуранта по следующим пунктам: 5.3.2, 5.3.9 - 5.3.10, 5.3.13 - 5.3.20, 5.3.27 - 5.3.40, 5.3.42 - 5.3.45,
5.3.47 - 5.3.52, 5.3.57, 5.3.59 - 5.3.64, 5.3.66 - 5.3.68. | 5.3.47 - 5.3.52, 5.3.57, 5.3.59 - 5.3.64, 5.3.66 - 5.3.68.
Глава 4. ДИАГНОСТИКА ТЕХНИЧЕСКОГО СОСТОЯНИЯ ПОДЗЕМНЫХ ГАЗОПРОВОДОВ
5.4.1. | Анализ технической документации и разработка программы | программа | 8480
диагностики
5.4.2. | Проверка герметичности газопровода | км | 7400
5.4.3. | Проверка эффективности работы ЭХЗ | " | 1850
5.4.4. | Проверка состояния изоляции на контакт с грунтом | " | 7400
аппаратурой типа АНТПИ, С-Scan
5.4.5. | Уточнение точечных мест повреждения изоляции аппаратурой | " | 3700
типа АНТПИ
5.4.6. | Оценка состояния металла газопровода. Выявление участков | " | 1850
с аномалией труб
5.4.7. | Определение мест контрольных шурфов | " | 1850
5.4.8. | Подготовка и закрытие шурфов | шурф | 21230
5.4.9. | Измерение свойств и внешнего вида изоляционного покрытия | км | 3700
5.4.10. | Проверка защитного поляризационного потенциала в шурфах | " | 920
5.4.11. | Определение геометрических параметров трубы в шурфах | " | 1840
5.4.12. | Определение состояния поверхности металла трубы | " | 1840
5.4.13. | Проведение замеров и расчета напряженно-деформированного | " | 17200
состояния трубы (замер и расчет ударной вязкости металла
труб)
5.4.14. | Расчет остаточного ресурса металла труб | " | 17200
5.4.15. | Разработка рекомендаций по безопасной эксплуатации газопрово- | отчет | 21200
да на весь срок продления жизненного цикла или обоснование
необходимости его замены, составление отчета
Глава 5. ОЦЕНКА ТЕХНИЧЕСКОГО СОСТОЯНИЯ СТАЛЬНЫХ ГАЗОПРОВОДОВ
5.5.1. | Анализ технической документации и разработка программы оценки | программа | 2450
| технического состояния стальных газопроводов |  | 0
5.5.2. | Обход и осмотр трассы надземного газопровода | км | 580
5.5.3. | Визуальный и измерительный контроль состояния стального надземного газопровода | " | 630
5.5.4. | Обход и осмотр трассы подземного стального газопровода | " | 580
5.5.5. | Визуальный и измерительный контроль состояния стального подземного газопровода | " | 720
5.5.6. | Измерение удельного электирического сопротивления грунта при расстоянии между точками до 200 м | пункт измерения | 650
5.5.7. | Определение коррозионной агрессивности грунта по удельному электрическому сопротивлению в лабораторных условиях | " | 2100
5.5.8. | Определение опасного действия переменного тока | " | 1170
5.5.9. | Определение наличия блуждающих токов в земле при измерении "земля-земля" | " | 2300
5.5.10. | Испытание изоляции электрических кабелей | присоедине ние | 1560
5.5.11. | Определение переходного электрического сопротивления изоляционного покрытия на каждый шуфр | " | 1560
5.5.12. | Шурфовой осмотр газопровода с асфальтобетонным покрытием | " | 3100
5.5.13. | Шурфовой осмотр газопровода без покрытия | " | 440
5.5.14. | Разработка рекомендаций по безопасной эксплуатации газопровода, оформление акта оценки технического состояния газопровода | " | 3500
Составил: Заместитель директора ООО "ГазСервис" Е.В. Пондякова

## Разд 7 с доп
Утверждаю:
Директор ООО "Газсервис"
______________ В.С.Васильев
"____" _____________ 2023 г.
РАЗДЕЛ 7. ГАЗОРЕГУЛЯТОРНЫЕ ПУНКТЫ (ГРП), ГАЗОРЕГУЛЯТОРНЫЕ УСТАНОВКИ (ГРУ) И ШКАФНЫЕ ГАЗОРЕГУЛЯТОРНЫЕ ПУНКТЫ (ШРП)
№ | Наименование работ и газового оборудования | Единица | Цена,руб. для населения без НДС
Глава 1. ОСМОТР ТЕХНИЧЕСКОГО СОСТОЯНИЯ (ОБХОД)
7.1.1. | Осмотр технического состояния ГРП при одной нитке | пункт | 540
газопровода
(В зимний период в пунктах 7.1.1 - 7.1.5 применять коэф.1,2)
7.1.2. | Осмотр технического состояния ГРП при двух нитках | " | 1010
газопровода
7.1.3. | Осмотр технического состояния ГРП при трех нитках | " | 1310
газопровода
7.1.4. | Осмотр технического состояния ШРП при одной нитке | " | 320
газопровода
7.1.5. | Осмотр технического состояния ШРП при двух нитках | " | 500
газопровода
7.1.6. | Осмотр технического состояния регуляторов давления типа | регулятор | 370
РДГК-6, РДГК-10, РДГД-20, РДНК-400 , РДСК-50
7.1.7. | Технический осмотр (осмотр технического состояния) | пункт | 630
ШРП при одной нитке газопровода
7.1.8. | Технический осмотр (осмотр технического состояния) | пункт | 740
ШРП при двух нитках газопровода
Примечания
1 Работы по осмотру технического состояния, ТО и ремонту ГРП, ГРУ и ШРП выполняет слесарь по эксплуатации и ремонту газового оборудования; работы по ТОи ремонту телемеханического комплекса - слесарь по контрольно-измерительным приборам и автоматике.
2 Трудозатраты при эксплуатации ГРУ приравнены к ГРП.
Глава 2. ТЕХНИЧЕСКОЕ ОБСЛУЖИВАНИЕ И ТЕКУЩИЙ РЕМОНТ
7.2.1. | Техническое обслуживание ГРП при одной нитке газопровода | ГРП | 3220
диаметром до 100 мм
| 101 - 200 мм | " | 4440
7.2.2. | Техническое обслуживание ГРП при двух нитках | "
| газопровода диаметром до 100 мм |  | 6210
(При трех нитках применять к цене коэф.1,3)
| 101 - 200 мм | " | 8300
(При трех нитках применять к цене коэф.1,3)
7.2.3. | Текущий ремонт оборудования ГРП при одной нитке | " | 10450
газопровода
7.2.4. | То же, при двух нитках газопровода | " | 20360
(При трех нитках применять к цене коэф.1,3)
7.2.5. | Техническое обслуживание оборудования ШРП при одной | ШРП | 2460
нитке газопровода
7.2.6. | То же, при двух нитках газопровода | " | 4780
7.2.7. | Текущий ремонт оборудования ШРП при одной нитке | " | 10640
газопровода
7.2.8. | То же, при двух нитках газопровода | " | 13940
7.2.9. | Техническое обслуживание регулятора давления РДГК-6
| или РДГК-10 | регулятор | 1510
7.2.10. | Текущий ремонт регулятора давления РДГК-6 или РДГК-10 | " | 3020
7.2.11. | Техническое обслуживание регулятора давления РДГД-20, | " | 2280
РДНК-400 или РДСК-50
7.2.12. | Текущий ремонт регулятора давления РДГД-20, РДНК-400 | " | 9670
или РДСК-50
7.2.12.1. | Текущий ремонт ШРП с регулятором давления РДГК-10 | ШРП | 4700
при одной нитке газопровода
7.2.12.2. | Текущий ремонт ШРП с регулятором давления РДНК-400, РДНК-400М, | ШРП | 9700
РДНК-1000, РДНК-У,РДУ-32, РДГД-20, Venio-A15,при одной нитке газопровода
7.2.12.3. | Текущий ремонт ШРП с регулятором давления РДК-50, РДСК-50, | ШРП | 10540
РДБК 1-50, РДГ-50, РДП-50 при одной нитке газопровода
7.2.12.4. | Текущий ремонт ШРП с регулятором давления РДГ-80, RG/MB MADAS, | ШРП | 11380
А/140 TARTARINI при одной нитке газопровода
7.2.12.5. | Текущий ремонт ШРП с регулятором давления РДБК 1-100, РДП-100 | ШРП | 12510
при одной нитке газопровода
7.2.12.6. | Текущий ремонт ШРП с регулятором давления РДГК-10 | ШРП | 6370
при двух нитках газопровода
7.2.12.7. | Текущий ремонт ШРП с регулятором давления РДНК-400, РДНК-400М, | ШРП | 11380
РДНК-1000, РДНК-У,РДУ-32, РДГД-20, Venio-A15,при двух нитках газопровода
7.2.12.8. | Текущий ремонт ШРП с регулятором давления РДК-50, РДСК-50, | ШРП | 12210
РДБК 1-50, РДГ-50, РДП-50 при двух нитках газопровода
7.2.12.9. | Текущий ремонт ШРП с регулятором давления РДГ-80, RG/MB MADAS, | ШРП | 12510
А/140 TARTARINI при двух нитках газопровода
7.2.12.10. | Текущий ремонт ШРП с регулятором давления РДБК 1-100, РДП-100 | ШРП | 13650
при двух нитках газопровода
7.2.12.11. | Техническое обслуживание ШРП с регулятором давления РДГК-10 | ШРП | 2280
при одной нитке газопровода
7.2.12.12. | Техническое обслуживание ШРП с регулятором давления РДНК-400, | ШРП | 3640
РДНК-400М, РДНК-1000, РДНК-У,РДУ-32, РДГД-20, Venio-A15,при одной нитке газопровода
7.2.12.13. | Техническое обслуживание ШРП с регулятором давления РДК-50, РДСК-50, | ШРП | 3870
РДБК 1-50, РДГ-50, РДП-50 при одной нитке газопровода
7.2.12.14. | Техническое обслуживание ШРП с регулятором давления РДГ-80, RG/MB | ШРП | 4090
MADAS, А/140 TARTARINI при одной нитке газопровода
7.2.12.15. | Техническое обслуживание ШРП с регулятором давления РДБК 1-100, | ШРП | 4210
РДП-100 при одной нитке газопровода
7.2.12.16. | Техническое обслуживание ШРП с регулятором давления РДГК-10, | ШРП | 2840
при двух нитках газопровода
7.2.12.17. | Техническое обслуживание ШРП с регулятором давления РДНК-400, РДНК-400М, | ШРП | 3980
РДНК-1000, РДНК-У,РДУ-32, РДГД-20, Venio-A15,при двух нитках газопровода
7.2.12.18. | Техническое обслуживание ШРП с регулятором давления РДК-50, РДСК-50, | ШРП | 4210
РДБК 1-50, РДГ-50, РДП-50 при двух нитках газопровода
7.2.12.19. | Техническое обслуживание ШРП с регулятором давления РДГ-80, | ШРП | 4660
RG/MB MADAS, А/140 TARTARINI при двух нитках газопровода
7.2.12.20. | Техническое обслуживание ШРП с регулятором давления РДБК 1-100, | ШРП | 4780
РДП-100 при двух нитках газопровода
7.2.13. | Чистка крестовины регулятора давления РДГК-10 | операция | 1050
7.2.14. | Регулировка хода штока регулятора давления РДГК-10 | " | 520
7.2.15. | Ремонт втулки регулятора давления РДГК-10 | " | 1050
7.2.16. | Отключение ГРП в колодце | ГРП | 500
7.2.17. | То же, внутри помещения ГРП | " | 120
7.2.18. | Включение ГРП после остановки | " | 760
7.2.19. | Продувка газопровода в ГРП | операция | 180
7.2.20. | Проверка параметров срабатывания и настройка регулятора
| давления РДУК с диаметром до 100 мм | РДУК | 1130
| 101-200 мм | " | 1700
7.2.21. | Проверка параметров срабатывания и настройка ПКН, ПЗК и КПЗ
| с диаметром до 100 мм | клапан | 760
| 101- 200 мм | " | 1130
7.2.22. | Проверка параметров срабатывания и настройка ПСК-50 | " | 370
7.2.23. | Проверка параметров срабатывания и настройка ППК-80 | " | 450
7.2.24. | Пневматическое испытание трубки электропроводки в ГРП | трубка | 650
7.2.25. | Продувка импульсных трубок в ГРП | " | 1590
7.2.26. | Очистка газового фильтра типа ФВ диаметром 50 мм | фильтр | 760
| 100 мм | " | 1130
| 200 мм | " | 1510
7.2.27. | Очистка от конденсата газового оборудования ГРП диаметром
| 50 мм | операция | 2260
| 100 мм | " | 3410
| 200 мм | " | 4940
7.2.28. | Очистка от графита оборудования ГРП диаметром 50 мм | операция | 1520
| 100 мм | " | 2630
| 200 мм | " | 3780
7.2.29. | Техническое обслуживание телемеханических установок | установка | 5360
системы Контур-21
| Ритм-1 | " | 3910
7.2.30. | Техническое обслуживание радиостанции | радиостанция | 2870
Глава 3. КАПИТАЛЬНЫЙ РЕМОНТ
7.3.1. | Замена клапана при ремонте регулятора давления типа:
| РДУК-2-50, РДБК1-50, РДГ-50 | клапан | 3680
| РДУК-2-100 ,РДБК1-100, РДГ-80 | " | 4610
| РДУК-2-200,РДБК1-200, РДГ-150 | " | 5480
7.3.2. | Замена штока при ремонте регулятора давления типа:
| РДУК-2-50, РДБК1-50, РДГ-50 | шток | 3710
| РДУК-2-100 ,РДБК1-100, РДГ-80 | " | 4620
| РДУК-2-200,РДБК1-200, РДГ-150 | " | 5450
7.3.3. | Замена седла при ремонте регулятора давления типа:
| РДУК-2-50, РДБК1-50, РДГ-50 | седло | 4490
| РДУК-2-100 ,РДБК1-100, РДГ-80 | " | 5640
| РДУК-2-200,РДБК1-200, РДГ-150 | " | 5750
7.3.4. | Замена мембраны при ремонте регулятора давления типа:
| РДУК-2-50, РДБК1-50, РДГ-50 | мембрана | 4540
| РДУК-2-100 ,РДБК1-100, РДГ-80 | " | 5340
| РДУК-2-200,РДБК1-200, РДГ-150 | " | 6570
7.3.5. | Ремонт пилота регулятора давления ГРП при замене: пружины | пружина | 1840
| мембраны | мембрана | 2470
7.3.6. | Замена пружины предохранительно-запорного клапана ГРП при
| диаметре газопровода до 100 мм | пружина | 950
7.3.7 | То же, при диаметре газопровода 101- 200 мм | пружина | 990
7.3.8. | Замена мембраны предохранительно-запорного клапана ГРП | мембрана | 3020
при диаметре газопровода до 100 мм
7.3.9 | То же, при диаметре газопровода 101- 200 мм | " | 3280
7.3.10. | Замена предохранительно-запорного клапана ГРП | клапан | 4850
при диаметре газопровода до 100 мм
7.3.11. | То же, при диаметре газопровода 101- 200 мм | " | 5260
7.3.12. | Ремонт пружинного сбросного клапана ГРП при замене: пружины | " | 1240
| мембраны | " | 2130
| резинового уплотнителя | " | 1800
7.3.13. | Ревизия фильтра типа ФВ диаметром 50 мм | фильтр | 790
| 100 мм | " | 900
| 200 мм | " | 1190
7.3.14. | Ревизия фильтра типа ФС диаметром 50 мм | " | 1970
| 100 мм | " | 2270
| 200 мм | " | 3000
| 300 мм | " | 3150
7.3.15. | Масляная окраска молниеприемника и токоотводов ГРП
| при одной окраске | м2 окраш. | 430
поверхности
| при двух окрасках | " | 580
7.3.16. | Замена регулятора давления ШРП с регулятором типа РД-32М | регулятор | 1320
| РД-50М | " | 1700
7.3.17. | Ремонт регулятора давления РД-32М при замене пружины | " | 880
| мембраны | " | 1840
7.3.18. | Ремонт регулятора давления РД-50М при замене пружины | " | 1100
| мембраны | " | 2850
7.3.19. | Ремонт регулятора давления РДГК-6 при замене прокладки | " | 120
7.3.20. | Ремонт регулятора давления РДГК-10 при замене фильтра | фильтр | 250
7.3.21. | Ремонт регулятора давления РДГК-10 при замене мембраны ПЗК | мембрана | 1130
7.3.22. | То же, при замене прокладки на входе и выходе регулятора | прокладка | 180
7.3.23. | Ремонт регулятора давления РДГК-10 при замене втулки штока | втулка | 760
регулятора
7.3.24. | То же, при замене резинки клапана регулятора | резинка | 760
7.3.25. | Замена предохранительно-запорного клапана ПКК-40М | клапан | 1480
шкафных регуляторных пунктов
7.3.26. | Ремонт предохранительно- запорного клапана ПКК-40М | " | 2320
шкафных регуляторных пунктов
7.3.27. | Прочистка пропускного седла ПКК-40М | " | 790
7.3.28. | Ремонт СППК-4 | " | 1150
7.3.29. | Ремонт регулятора давления РДГК-6 и РДГК-10 при замене | регулятор | 1510
мембраны
7.3.30. | Ремонт регулятора давления РДГД-20, РДНК-400 или | " | 2100
РДСК-50 при замене мембраны
7.3.31. | Проверка одной нитки газопровода в ГРП на прочность | пункт | 510
после замены оборудования
(При двух нитках газопровода применять коэф. 1,7; при трех
нитках - 2,5)
7.3.32. | Проверка одной нитки газопровода в ГРП на герметичность | " | 820
после замены оборудования
(При двух нитках газопровода применять коэф. 1,7; при трех
нитках - 2,5)
7.3.33. | Отключение (консервация) оборудования ГРП | " | 2160
7.3.34. | Пуск (расконсервация) ГРП после отключения | " | 3160
7.3.35. | Отключение (консервация) оборудования ШРП | " | 1210
(При работе в зимних условиях в пунктах 7.3.35 и 7.3.36
применять коэф.1,2)
7.3.36. | Пуск (расконсервация) ШРП после отключения | " | 1780
7.3.37. | Замена пружинных манометров в ГРП | манометр | 310
7.3.38. | Замена регулятора давления ШРП с регулятором типа РДБК 1-50, РДГ-50 | регулятор | 3440
7.3.39 | Замена регулятора давления ШРП с регулятором типа РДСК-50, РДНК-50, РДГД-50 | регулятор | 2040
7.3.40. | Замена пружинных манометров в ПРГ с поверкой | манометр | 750
Глава 4. ДИАГНОСТИКА ТЕХНИЧЕСКОГО СОСТОЯНИЯ ГАЗОПРОВОДОВ И ОБОРУДОВАНИЯ ГРП (ШРП)
ГРП
7.4.1. | Анализ технической документации | ГРП | 4780
7.4.2. | Проверка плотности всех соединений газопроводов и арматуры | " | 1590
7.4.3. | Проверка пределов регулирования давления и стабильности | " | 1590
работы регулятора при изменении расхода газа
7.4.4. | Проверка пределов срабатывания предохранительно-запорных | " | 1590
и сбросных клапанов
7.4.5. | Проверка перепада давления на фильтре | " | 790
7.4.6. | Проверка сроков государственной метрологической поверки | " | 790
контрольно-измерительных приборов и узлов учета газа
7.4.7. | Визуальный и измерительный контроль оборудования | " | 790
7.4.8. | Акустико-эмиссионный (АЭ) контроль оборудования и газопрово- | " | 9650
дов ГРП с проверкой на внутреннюю герметичность ответствен-
ного оборудования, а также с проверкой на прочность
7.4.9. | Неразрушающий контроль отбракованных сварных соединений | " | 3690
АЭ-методом контроля, радиографическим методом контроля
7.4.10. | Анализ технического состояния ГРП, составление заключения | " | 19130
экспертизы промышленной безопасности
ШРП
7.4.11. | Анализ технической документации | ШРП | 2390
7.4.12. | Проверка плотности всех соединений газопроводов и арматуры | " | 790
7.4.13. | Проверка пределов регулирования давления и стабильности | " | 790
работы регулятора при изменении расхода газа
7.4.14. | Проверка пределов срабатывания предохранительно-запорных | " | 790
и сбросных клапанов
7.4.15. | Проверка перепада давления на фильтре | " | 400
7.4.16. | Проверка сроков государственной метрологической поверки | " | 400
контрольно-измерительных приборов и узлов учета газа
7.4.17. | Визуальный и измерительный контроль оборудования | " | 400
7.4.18. | Акустико-эмиссионный (АЭ) контроль оборудования и газопрово- | " | 4780
дов ШРП с проверкой на внутреннюю герметичность ответствен-
ного оборудования, а также с проверкой на прочность
7.4.19. | Неразрушающий контроль отбракованных сварных соединений | " | 1840
АЭ-методом контроля, радиографическим методом контроля
7.4.20. | Анализ технического состояния ШРП, составление заключения | " | 14340
экспертизы промышленной безопасности
Глава 5. ОЦЕНКА ТЕХНИЧЕСКОГО СОСТОЯНИЯ ПУНКТА РЕДУЦИРОВАНИЯ ГАЗА
7.5.1. | Анализ технической документации | объект | 2450
7.5.2. | Проверка плотности всех соединений газопроводов и арматуры | " | 750
7.5.3. | Проверка пределов регулирования давления и стабильности | " | 750
работы регулятора при изменении расхода газа
7.5.4. | Проверка пределов срабатывания предохранительно-запорных | " | 750
и сбросных клапанов
7.5.5. | Проверка перепада давления на фильтре | " | 370
7.5.6. | Проверка сроков государственной метрологической поверки | " | 370
контрольно-измерительных приборов и узлов учета газа
7.5.7. | Визуальный и измерительный контроль оборудования | " | 750
7.5.8. | Ультразвуковая толщинометрия стенок элементов ПРГ | " | 4730
7.5.9. | Неразрушающий контроль сварных соединений элементов ПРГ | " | 1760
7.5.10. | Расчет и оценка риска отказа пункта редуцирования газа. Установление критерия приемлемости риска | " | 2170
7.5.11. | Анализ технического состояния ШРП, составление заключения | " | 3500
Составил: | Заместитель директора ООО "ГазСервис" | Е.В. Пондякова

## разд. 6 (9)
Утверждаю:
Директор ООО "Газсервис"
______________ В.С.Васильев
"____" _____________ 2023 г.
РАЗДЕЛ 6. ВНУТРЕННИЕ ГАЗОПРОВОДЫ, ГАЗОИСПОЛЬЗУЮЩИЕ УСТАНОВКИ И
ГАЗОВОЕ ОБОРУДОВАНИЕ ПРОИЗВОДСТВЕННЫХ ЗДАНИЙ, КОТЕЛЬНЫХ,
ОБЩЕСТВЕННЫХ ЗДАНИЙ ПРОИЗВОДСТВЕННОГО НАЗНАЧЕНИЯ
Глава 1. ТЕХНИЧЕСКОЕ ОБСЛУЖИВАНИЕ
Наименование работ и |  | Единица | Состав | Часовой | Часовой | Трудоза- | Фонд | Себесто- | Договорная цена,руб.
газового оборудования |  | измерения | исполни- | ФОТ, | ФОТ, | траты на | оплаты | имость, | для
|  |  | телей | руб. | руб. | ед.изм., | труда, | руб. | населения
[5 empty] | с К=1,3 | чел.ч | руб. |  | (без НДС)
6.1.1. | Отключение (консервация) на летний период газового оборудо-вания котельной с котлом малой мощности (до 1 Гкал/ч) с автоматикой (На каждый последующий котел применять коэф.0,33) | котел | слесарь 4 р. | 42.2545 | 60.424 | 0.75 | 45.318 | #REF! | 320
[5 empty] | 0 |  | 0
6.1.2. | Отключение (консервация) на летний период газового оборудования котельной с котлом малой мощности (до 1 Гкал/ч) без автоматики | " | слесарь 4 р. | 42.2545 | 60.424 | 0.54 | 32.629 | #REF! | 460
| (На каждый последующий котел применять коэф.0,28) |  |  |  | 0 |  | 0
[5 empty] | 0 |  | 0
6.1.3. | Отключение (консервация) на летний период газового оборудования котельной с котлом средней мощности (от 1 до 5 Гкал/ч) с автоматикой | " | слесарь 4 р. | 42.2545 | 60.424 | 1.83 | 110.5759 | #REF! | 1720
| (На каждый последующий котел применять коэф.0,5) |  |  |  | 0 |  | 0
[5 empty] | 0 |  | 0
6.1.4. | Отключение (консервация) на летний период газового оборудования котельной с котлом средней мощности (от 1до 5 Гкал/ч) без автоматики | " | слесарь 4 р. | 42.2545 | 60.424 | 1.55 | 93.6572 | #REF! | 1350
| (На каждый последующий котел применять коэф.0,4) |  |  |  | 0 |  | 0
[5 empty] | 0 |  | 0
6.1.5. | Сезонное отключение технологических горелок печей (агрегатов) промышленных или сельскохозяйственных предприятий | объект | слесарь 4 р. | 42.2545 | 60.424 | 4.3 | 259.8232 | 824.1592 | 1870
[5 empty] | 0 |  | 0
6.1.6. | Отключение (консервация) на летний период горелок инфракрасного излучения (ГИИ) в сельскохозяйственных помещениях | горелка | слесарь 4 р. | 42.2545 | 60.424 | 0.14 | 8.4594 | 26.8331 | 60
| (На каждую последующую горелку применять коэф.0,6) |  |  |  | 0 |  | 0
[5 empty] | 0 |  | 0
6.1.7. | Пуск в эксплуатацию (расконсервация) бытового отопительного газового оборудования с автоматическим устройством после отключения на летний период | " | слесарь 4 р. | 42.2545 | 60.424 | 1.21 | 73.113 | #REF! | 1140
| (На каждый последующий аппарат применять коэф.0,75) |  |  |  | 0 |  | 0
[5 empty] | 0 |  | 0
6.1.8. | То же, без автоматического устройства | горелка | слесарь 4 р. | 42.2545 | 60.424 | 0.8 | 48.3392 | 331.9113 | 750
| На каждый последующий аппарат применять коэф.0,75) |  | слесарь 5 р. | 49.2121 | 70.3733 | 0.8 | 56.2987
[5 empty] | 0 |  | 0
6.1.9. | Пуск в эксплуатацию (расконсервация) котельной с котлом | котел | слесарь 4 р. | 42.2545 | 60.424 | 4.22 | 254.9893 | 1750.8322 | 3970
| малой мощности с автоматикой после отключения на летний период |  | слесарь 5 р. | 49.2121 | 70.3733 | 4.22 | 296.9755
| (На каждый последующий котел применять коэф.0,3) |  |  |  | 0 |  | 0
[5 empty] | 0 |  | 0
6.1.10. | Пуск в эксплуатацию (расконсервация) котельной с котлом | " | слесарь 4 р. | 42.2545 | 60.424 | 3.7 | 223.5688 | 1418.3205 | 3220
| малой мощности без автоматики после отключения на летний период |  | слесарь 4 р. | 42.2545 | 60.424 | 3.7 | 223.5688
| (На каждый последующий котел применять коэф.0,2) |  |  |  | 0 |  | 0
[5 empty] | 0 |  | 0
6.1.11. | Пуск в эксплуатацию (расконсервация) котельной с котлом | " | слесарь 4 р. | 42.2545 | 60.424 | 5.12 | 309.3709 | 2126.4646 | 4830
| средней мощности с автоматикой после отключения на летний период |  | слесарь 5 р. | 49.2121 | 70.3733 | 5.13 | 361.0152
| (На каждый последующий котел применять коэф.0,4) |  |  |  | 0 |  | 0
[5 empty] | 0 |  | 0
6.1.12. | Пуск в эксплуатацию (расконсервация) газового оборудования | печь | слесарь 4 р. | 42.2545 | 60.424 | 3 | 181.272 | 1244.6674 | 2830
| печей (агрегатов) сезонного действия промышленных или | (агрегат) | слесарь 5 р. | 49.2121 | 70.3733 | 3 | 211.12
| сельскохозяйственных производств |  |  |  | 0 |  | 0
[5 empty] | 0 |  | 0
[5 empty] | 0 |  | 0
6.1.14. | Технический осмотр внутренних и наружных газопроводов предприятия | 1 км | слесарь 4 р. | 42.2545 | 60.424 | 0.86 | 51.9646 | 331.5803 | 750
|  |  | слесарь 4 р. | 42.2545 | 60.424 | 0.87 | 52.5689
[5 empty] | 0 |  | 0
6.1.15. | Техническое обслуживание котельной с котлом малой мощности с автоматикой | котел | слесарь 4 р. | 42.2545 | 60.424 | 1.86 | 112.3886 | 773.926 | 1750
| с автоматикой |  | слесарь 5 р. | 49.2121 | 70.3733 | 1.87 | 131.5981
| (На каждый последующий котел применять коэф.0,6) |  |  |  | 0 |  | 0
[5 empty] | 0 |  | 0
6.1.16. | Техническое обслуживание котельной с котлом малой мощности без автоматики | " | слесарь 4 р. | 42.2545 | 60.424 | 1.43 | 86.4063 | 550.0783 | 1240
| без автоматики |  | слесарь 4 р. | 42.2545 | 60.424 | 1.44 | 87.0106
| (На каждый последующий котел применять коэф.0,5) |  |  |  | 0 |  | 0
[5 empty] | 0 |  | 0
6.1.17. | Техническое обслуживание котельной с котлом средней мощности с автоматикой | котел | слесарь 4 р. | 42.2545 | 60.424 | 3.07 | 185.5017 | 1275.9419 | 2890
| мощности с автоматикой |  | слесарь 5 р. | 49.2121 | 70.3733 | 3.08 | 216.7499
| (На каждый последующий котел применять коэф.0,6) |  |  |  | 0 |  | 0
[5 empty] | 0 |  | 0
6.1.18. | Техническое обслуживание ГИИ | горелка | слесарь 4 р. | 42.2545 | 60.424 | 0.44 | 26.5866 | 84.3326 | 190
[5 empty] | 0 |  | 0
6.1.19. | Техническое обслуживание газового оборудования печи по производству вафель | печь | слесарь 4 р. | 42.2545 | 60.424 | 4 | 241.696 | 766.6597 | 1740
| производству вафель |  |  |  | 0 |  | 0
[5 empty] | 0 |  | 0
6.1.20. | То же, по выпечке печенья | " | слесарь 4 р. | 42.2545 | 60.424 | 6 | 362.544 | 1149.9896 | 2610
[5 empty] | 0 |  | 0
6.1.21. | Техническое обслуживание газового оборудования битумноплавильных, металлоплавильных печей, кузнечного или литейного горна | " | слесарь 4 р. | 42.2545 | 60.424 | 2.25 | 135.954 | #REF! | 2100
[5 empty] | 0 |  | 0
6.1.22. | Техническое обслуживание газового оборудования печей | " | слесарь 4 р. | 42.2545 | 60.424 | 3 | 181.272 | 1244.6674 | 2820
| кирпичного или стекольного завода |  | слесарь 5 р. | 49.2121 | 70.3733 | 3 | 211.12
[5 empty] | 0 |  | 0
6.1.23. | Техническое обслуживание газового оборудования агрегата витаминной муки (АВМ) или асфальтобетонного завода (АБЗ) | агрегат | слесарь 4 р. | 42.2545 | 60.424 | 2.25 | 135.954 | #REF! | 2100
[5 empty] | 0 |  | 0
6.1.24. | Проверка герметичности (контрольная опрессовка) внутренних газопроводов и газового оборудования коммунально- бытовых предприятий | объект | слесарь 4 р. | 42.2545 | 60.424 | 2.3 | 138.9752 | 440.8293 | 990
[5 empty] | 0 |  | 0
6.1.25. | Проверка герметичности (контрольная опрессовка) внутренних | " | слесарь 4 р. | 42.2545 | 60.424 | 2 | 120.848 | #REF! | 1880
[5 empty] | 0 |  | 0
6.1.26. | Техническое обслуживание (ревизия) кранов в котельной | кран | слесарь 4 р. | 42.2545 | 60.424 | 0.35 | 21.1484 | 134.1654 | 300
| при диаметре до 40 мм |  | слесарь 4 р. | 42.2545 | 60.424 | 0.35 | 21.1484
| св. 50 мм | " | слесарь 4 р. | 42.2545 | 60.424 | 0.4 | 24.1696 | 153.3319 | 340
|  |  | слесарь 4 р. | 42.2545 | 60.424 | 0.4 | 24.1696
6.1.27. | Техническое обслуживание (ревизия) задвижки в котельной |  |  |  | 0 |  | 0
| при диаметре газопровода до 100 мм | задвижка | слесарь 4 р. | 42.2545 | 60.424 | 0.39 | 23.5654 | 151.4153 | 340
|  |  | слесарь 4 р. | 42.2545 | 60.424 | 0.4 | 24.1696
[5 empty] | 0 |  | 0
| 150 мм | " | слесарь 4 р. | 42.2545 | 60.424 | 0.43 | 25.9823 | 166.7485 | 370
|  |  | слесарь 4 р. | 42.2545 | 60.424 | 0.44 | 26.5866
[5 empty] | 0 |  | 0
| 200 мм | " | слесарь 4 р. | 42.2545 | 60.424 | 0.47 | 28.3993 | 180.165 | 400
|  |  | слесарь 4 р. | 42.2545 | 60.424 | 0.47 | 28.3993
[5 empty] | 0 |  | 0
6.1.28. | Техническое обслуживание газовых счетчиков типа: |  |  |  | 0 |  | 0
| РГ- 40 | счетчик | слесарь 4 р. | 42.2545 | 60.424 | 2.11 | 127.4946 | 808.826 | 1830
|  |  | слесарь 4 р. | 42.2545 | 60.424 | 2.11 | 127.4946
[5 empty] | 0 |  | 0
| РГ- 100 | " | слесарь 4 р. | 42.2545 | 60.424 | 2.34 | 141.3922 | 898.9085 | 2040
|  |  | слесарь 4 р. | 42.2545 | 60.424 | 2.35 | 141.9964
[5 empty] | 0 |  | 0
| РГ- 250 | " | слесарь 4 р. | 42.2545 | 60.424 | 3.66 | 221.1518 | 1402.9873 | 3180
|  |  | слесарь 4 р. | 42.2545 | 60.424 | 3.66 | 221.1518
[5 empty] | 0 |  | 0
| РГ- 400 | " | слесарь 4 р. | 42.2545 | 60.424 | 4.83 | 291.8479 | 1851.4832 | 4200
|  |  | слесарь 4 р. | 42.2545 | 60.424 | 4.83 | 291.8479
[5 empty] | 0 |  | 0
| РГ- 600 | " | слесарь 4 р. | 42.2545 | 60.424 | 5.91 | 357.1058 | 2265.4794 | 5140
|  |  | слесарь 4 р. | 42.2545 | 60.424 | 5.91 | 357.1058
[5 empty] | 0 |  | 0
| РГ- 1000 | " | слесарь 4 р. | 42.2545 | 60.424 | 7.27 | 439.2825 | 2786.8081 | 6330
|  |  | слесарь 4 р. | 42.2545 | 60.424 | 7.27 | 439.2825
[5 empty] | 0 |  | 0
6.1.29. | Техническое обслуживание газовых счетчиков типа: |  |  |  | 0 |  | 0
10.2.27. | СГ- 100 | счетчик | слесарь 4 р. | 42.2545 | 60.424 | 2.93 | 177.0423 | 1123.1565 | 2550
|  |  | слесарь 4 р. | 42.2545 | 60.424 | 2.93 | 177.0423
[5 empty] | 0 |  | 0
10.2.30. | СГ- 200 | " | слесарь 4 р. | 42.2545 | 60.424 | 4.75 | 287.014 | 1820.8168 | 4130
|  |  | слесарь 4 р. | 42.2545 | 60.424 | 4.75 | 287.014
[5 empty] | 0 |  | 0
| СГ- 400 | " | слесарь 4 р. | 42.2545 | 60.424 | 6.3 | 380.6712 | 2414.9781 | 5480
|  |  | слесарь 4 р. | 42.2545 | 60.424 | 6.3 | 380.6712
[5 empty] | 0 |  | 0
| СГ- 600 | счетчик | слесарь 4 р. | 42.2545 | 60.424 | 7.4 | 447.1376 | 2836.6409 | 6440
|  |  | слесарь 4 р. | 42.2545 | 60.424 | 7.4 | 447.1376
[5 empty] | 0 |  | 0
| СГ- 800, СГ-1000 | " | слесарь 4 р. | 42.2545 | 60.424 | 9.1 | 549.8584 | 3488.3017 | 7920
|  |  | слесарь 4 р. | 42.2545 | 60.424 | 9.1 | 549.8584
[5 empty] | 0 |  | 0
6.1.30. | Техническое обслуживание расходомеров с переходом на | " | слесарь 4 р. | 42.2545 | 60.424 | 1.8 | 108.7632 | 689.9937 | 1560
| байпас |  | слесарь 4 р. | 42.2545 | 60.424 | 1.8 | 108.7632
[5 empty] | 0 |  | 0
6.1.31. | Техническое обслуживание сигнализатора загазованности | сигнали- | слесарь 4 р. | 42.2545 | 60.424 | 0.72 | 43.5053 | 275.9975 | 620
| (кроме проверки контрольными смесями) | затор | слесарь 4 р. | 42.2545 | 60.424 | 0.72 | 43.5053
[5 empty] | 0 |  | 0
6.1.32 | Техническое обслуживание сигнализатора с одним датчиком (порогом срабатывания) | Прибор | слесарь 5 р. | 49.2121 | 70.3733 | 0.72 | 50.6688 | 160.7214 | 360
[5 empty] | 0 |  | 0
6.1.33 | То же с двумя датчиками (порогами срабатывания) К = 1,75 | Прибор | слесарь 5 р. | 49.2121 | 70.3733 | 1.26 | 88.6704 | 281.2625 | 630
[5 empty] | 0 |  | 0
6.1.34 | Приготовление контрольной смеси в камере КИГ-П1 | на 1 объект | слесарь 5 р. | 49.2121 | 70.3733 | 1.5 | 105.56 | 334.8363 | 760
[5 empty] | 0 |  | 0
6.1.35 | Проверка сигнализаторов с одним датчиком (порогом срабатывания) контрольной смесью | Прибор | слесарь 5 р. | 49.2121 | 70.3733 | 1.2 | 84.448 | 267.8691 | 610
[5 empty] | 0 |  | 0
6.1.36 | То же с двумя датчиками (порогами срабатывания) К = 1,75 | Прибор | слесарь 5 р. | 49.2121 | 70.3733 | 2.1 | 147.784 | 468.7708 | 1060
[5 empty] | 0 |  | 0
6.1.37 | Настройка порога срабатывания | Порог | слесарь 5 р. | 49.2121 | 70.3733 | 0.72 | 50.6688 | 160.7214 | 360
[5 empty] | 0 |  | 0
6.1.38 | Проверка срабатывания электронной схемы | Компл. | слесарь 5 р. | 49.2121 | 70.3733 | 0.6 | 42.224 | 133.9345 | 300
[5 empty] | 0 |  | 0
6.1.39 | Проверка срабатывания клапана | Клапан | слесарь 5 р. | 49.2121 | 70.3733 | 0.4 | 28.1493 | 89.2897 | 200
[5 empty] | 0 |  | 0
6.1.40 | Демонтаж сигнализатора (на госповерку, в ремонт) | Прибор | слесарь 5 р. | 49.2121 | 70.3733 | 0.8 | 56.2987 | 178.5794 | 400
[5 empty] | 0 |  | 0
6.1.41 | Установка сигнализатора на штатное место | Прибор | слесарь 5 р. | 49.2121 | 70.3733 | 1.2 | 84.448 | 267.8691 | 610
[5 empty] | 0 |  | 0
6.1.42 | Измерение сопротивления изоляции | Цепь | слесарь 5 р. | 49.2121 | 70.3733 | 0.56 | 39.4091 | 125.0056 | 280
Глава 2. ТЕКУЩИЙ И КАПИТАЛЬНЫЙ РЕМОНТ
газового оборудования |  | измере- | работы | ФОТ, | #VALUE! | траты на | #VALUE! | мость, | для пред-
|  | ния |  | руб. | #VALUE! | ед.измер., | #VALUE! | руб. | приятий
[5 empty] | 0 | чел.ч | #VALUE! |  | (без НДС)
0
6.2.1. | Текущий ремонт газового оборудования котельной с котлом | котел | слесарь 4 р. | 42.2545 | 60.424 | 2.55 | 154.0812 | 1107.9973 | 2900
| малой мощности с автоматикой |  | слесарь 5 р. | 49.2121 | 70.3733 | 2.55 | 179.452
| (На каждый последующий котел применять к цене коэф. 0,25) |  |  |  | 0 |  | 0
[5 empty] | 0 |  | 0
6.2.2. | То же, без автоматики | " | слесарь 4 р. | 42.2545 | 60.424 | 3.76 | 227.1942 | 754.7393 | 1970
| (На каждый последующий котел применять к цене коэф. 0,22) |  |  |  | 0 |  | 0
[5 empty] | 0 |  | 0
6.2.3. | Текущий ремонт газового оборудования котельной с котлом | " | слесарь 4 р. | 42.2545 | 60.424 | 4.24 | 256.1978 | 1842.3171 | 4800
| средней мощности с автоматикой |  | слесарь 5 р. | 49.2121 | 70.3733 | 4.24 | 298.3829
| (На каждый последующий котел применять к цене коэф. 0,25) |  |  |  | 0 |  | 0
[5 empty] | 0 |  | 0
6.2.4. | То же, без автоматики | " | слесарь 4 р. | 42.2545 | 60.424 | 6.26 | 378.2542 | 1256.5606 | 3290
| (На каждый последующий котел применять к цене коэф. 0,22) |  |  |  | 0 |  | 0
[5 empty] | 0 |  | 0
6.2.5. | Текущий ремонт газового оборудования АВМ или АБЗ | агрегат | слесарь 4 р. | 42.2545 | 60.424 | 6 | 362.544 | 2607.0524 | 6820
|  |  | слесарь 5 р. | 49.2121 | 70.3733 | 6 | 422.24
[5 empty] | 0 |  | 0
6.2.6. | Текущий ремонт газового оборудования печей кирпичного или | печь | слесарь 4 р. | 42.2545 | 60.424 | 6 | 362.544 | 2607.0524 | 6820
| стекольного завода |  | слесарь 5 р. | 49.2121 | 70.3733 | 6 | 422.24
[5 empty] | 0 |  | 0
6.2.7. | Текущий ремонт газового оборудования печи вафельной | " | слесарь 4 р. | 42.2545 | 60.424 | 3 | 181.272 | 1303.5262 | 3410
|  |  | слесарь 5 р. | 49.2121 | 70.3733 | 3 | 211.12
[5 empty] | 0 |  | 0
6.2.8. | То же, печи по производству печенья | " | слесарь 4 р. | 42.2545 | 60.424 | 6 | 362.544 | 2607.0524 | 6820
|  |  | слесарь 5 р. | 49.2121 | 70.3733 | 6 | 422.24
[5 empty] | 0 |  | 0
6.2.9. | Текущий ремонт газового оборудования битумноплавильных, | " | слесарь 4 р. | 42.2545 | 60.424 | 4.5 | 271.908 | 1955.2893 | 5120
| металлоплавильных печей, кузнечного и литейного горна |  | слесарь 5 р. | 49.2121 | 70.3733 | 4.5 | 316.68
[5 empty] | 0 |  | 0
6.2.10. | Ремонт, притирка и опрессовка задвижек диаметром до 80 мм | задвижка | слесарь 4 р. | 42.2545 | 60.424 | 1.75 | 105.742 | 760.3903 | 1990
|  |  | слесарь 5 р. | 49.2121 | 70.3733 | 1.75 | 123.1533
[5 empty] | 0 |  | 0
| 100 мм | " | слесарь 4 р. | 42.2545 | 60.424 | 2 | 120.848 | 869.0175 | 2270
|  |  | слесарь 5 р. | 49.2121 | 70.3733 | 2 | 140.7467
[5 empty] | 0 |  | 0
| 150 мм | " | слесарь 4 р. | 42.2545 | 60.424 | 4 | 241.696 | 1738.035 | 4550
|  |  | слесарь 5 р. | 49.2121 | 70.3733 | 4 | 281.4933
[5 empty] | 0 |  | 0
| 200 мм | " | слесарь 4 р. | 42.2545 | 60.424 | 6 | 362.544 | 2607.0524 | 6820
|  |  | слесарь 5 р. | 49.2121 | 70.3733 | 6 | 422.24
[5 empty] | 0 |  | 0
| 250 мм | " | слесарь 4 р. | 42.2545 | 60.424 | 8 | 483.392 | 3476.0699 | 9100
|  |  | слесарь 5 р. | 49.2121 | 70.3733 | 8 | 562.9867
[5 empty] | 0 |  | 0
| 300 мм | " | слесарь 4 р. | 42.2545 | 60.424 | 10 | 604.24 | 4345.0874 | 11380
|  |  | слесарь 5 р. | 49.2121 | 70.3733 | 10 | 703.7333
[5 empty] | 0 |  | 0
| 400 мм | " | слесарь 4 р. | 42.2545 | 60.424 | 14 | 845.936 | 6083.1224 | 15930
|  |  | слесарь 5 р. | 49.2121 | 70.3733 | 14 | 985.2267
[5 empty] | 0 |  | 0
6.2.11. | Устранение утечки газа на резьбовом соединении газопроводов |  |  |  | 0 |  | 0
| в котельной при диаметре газопровода до 20 мм | соедин-е | слесарь 4 р. | 42.2545 | 60.424 | 0.6 | 36.2544 | 120.4371 | 310
| 21- 40 мм | " | слесарь 4 р. | 42.2545 | 60.424 | 1.11 | 67.0706 | 222.8087 | 580
| 41- 60 мм | " | слесарь 4 р. | 42.2545 | 60.424 | 1.61 | 97.2826 | 323.1729 | 840
[5 empty] | 0 |  | 0
6.2.12. | Замена пружины электромагнитного клапана | пружина | слесарь 4 р. | 42.2545 | 60.424 | 2.03 | 122.6607 | 407.4789 | 1060
[5 empty] | 0 |  | 0
6.2.13. | Прочистка отверстий инжекционных горелок чугунных | горелка | слесарь 4 р. | 42.2545 | 60.424 | 5.63 | 340.1871 | 1130.1016 | 1950
| секционных котлов |  |  |  | 0 |  | 0
[5 empty] | 0 |  | 0
6.2.14. | Замена прокладки на газопроводе в котельной при диаметре |  |  |  | 0 |  | 0
| до 50 мм | прокладка | слесарь 4 р. | 42.2545 | 60.424 | 2.29 | 138.371 | 459.6683 | 1200
| 51- 100 мм | " | слесарь 4 р. | 42.2545 | 60.424 | 2.86 | 172.8126 | 574.0836 | 1500
| 101- 150 мм | " | слесарь 4 р. | 42.2545 | 60.424 | 3.44 | 207.8586 | 690.5061 | 1800
| 151- 200 мм | " | слесарь 4 р. | 42.2545 | 60.424 | 4.02 | 242.9045 | 806.9287 | 2110
[5 empty] | 0 |  | 0
6.2.15. | Замена задвижки крана на газопроводе в котельной при |  |  |  | 0 |  | 0
| диаметре газопровода до 50 мм | задвижка | слесарь 4 р. | 42.2545 | 60.424 | 2.76 | 166.7702 | 554.0107 | 1450
| 51- 100 мм | " | слесарь 4 р. | 42.2545 | 60.424 | 4.12 | 248.9469 | 827.0015 | 2160
| 101- 150 мм | " | слесарь 4 р. | 42.2545 | 60.424 | 5.47 | 330.5193 | 1097.985 | 2870
| 151- 200 мм | " | слесарь 4 р. | 42.2545 | 60.424 | 6.82 | 412.0917 | 1368.9686 | 3580
[5 empty] | 0 |  | 0
6.2.16. | Очистка фильтра газового счетчика | фильтр | слесарь 4 р. | 42.2545 | 60.424 | 7.7 | 465.2648 | 1545.6097 | 4050
[5 empty] | 0 |  | 0
6.2.17. | Демонтаж ротационного или турбинного газового счетчика с | счетчик | слесарь 4 р. | 42.2545 | 60.424 | 2 | 120.848 | 401.4571 | 1050
| установкой перемычки |  |  |  | 0 |  | 0
[5 empty] | 0 |  | 0
6.2.18. | Замена газового счетчика типа: РГ- 40 | " | слесарь 4 р. | 42.2545 | 60.424 | 3.96 | 239.279 | 794.885 | 2080
| РГ- 100 (СГ- 100) | " | слесарь 4 р. | 42.2545 | 60.424 | 5.48 | 331.1235 | 1099.9923 | 2880
| РГ- 250 (СГ- 200) | " | слесарь 4 р. | 42.2545 | 60.424 | 7.66 | 462.8478 | 1537.5805 | 4020
| РГ- 400 (СГ- 400) | " | слесарь 4 р. | 42.2545 | 60.424 | 8.97 | 542.0033 | 1800.5349 | 4710
| РГ- 600 (СГ- 600) | " | слесарь 4 р. | 42.2545 | 60.424 | 11.8 | 713.0032 | 2368.5966 | 6200
| РГ- 1000 (СГ-800, СГ-1000) | " | слесарь 4 р. | 42.2545 | 60.424 | 13.4 | 809.6816 | 2689.7623 | 7040
[5 empty] | 0 |  | 0
6.2.19. | Понижение давления в сетях на период ремонтных работ | откл.устр. | слесарь 4 р. | 42.2545 | 60.424 | 0.5 | 30.212 | 200.7285 | 520
| (На каждое последующее ГРП применять к цене коэф. 0,5) | в ГРП | слесарь 4 р. | 42.2545 | 60.424 | 0.5 | 30.212
6.2.20. | Установка заглушки на вводе в котельную при диаметре |  |  |  | 0 |  | 0
| газопровода до 100 мм | заглушка | слесарь 4 р. | 42.2545 | 60.424 | 3.4 | 205.4416 | 682.477 | 1780
| 101- 150 мм | " | слесарь 4 р. | 42.2545 | 60.424 | 4.5 | 271.908 | 903.2784 | 2360
| 151- 200 мм | " | слесарь 4 р. | 42.2545 | 60.424 | 5.2 | 314.2048 | 1043.7883 | 2730
6.2.21 | Замена сенсора | сенсор | слесарь 6 р. | 57.4424 | 82.1427 | 4 | 328.5707 | 1091.5118 | 2860
[5 empty] | 0 |  | 0
6.2.22 | Ремонт блоков с заменой до 3-х элементов (кроме сенсора) | Блок | слесарь 6 р. | 57.4424 | 82.1427 | 2.8 | 229.9995 | 764.0582 | 2000
[5 empty] | 0 |  | 0
6.2.23 | Сложный ремонт блоков на месте установки | Блок | слесарь 6 р. | 57.4424 | 82.1427 | 6 | 492.856 | 1637.2676 | 4290
[5 empty] | 0 |  | 0
6.2.24 | Замена муфтового клапана | Шт | слесарь 5 р. | 49.2121 | 70.3733 | 2.76 | 194.2304 | 645.2334 | 1690
[5 empty] | 0 |  | 0
6.2.25 | Замена фланцевого клапана до 50 мм | Шт | слесарь 5 р. | 49.2121 | 70.3733 | 7 | 492.6133 | 1636.4615 | 4280
[5 empty] | 0 |  | 0
6.2.26 | То же свыше 50 мм | Шт | слесарь 5 р. | 49.2121 | 70.3733 | 8.78 | 617.8779 | 2052.5903 | 5370
[5 empty] | 0 |  | 0
6.2.27 | Замена выпрямителя клапана | Шт | слесарь 5 р. | 49.2121 | 70.3733 | 1.2 | 84.448 | 280.5363 | 730
[5 empty] | 0 |  | 0
6.2.28 | Замена катушки клапана | Шт | слесарь 5 р. | 49.2121 | 70.3733 | 0.8 | 56.2987 | 187.0242 | 490
[5 empty] | 0 |  | 0
6.2.29 | Замена сервопривода | Шт | слесарь 6 р. | 57.4424 | 82.1427 | 3.2 | 262.8565 | 873.2094 | 2280
[5 empty] | 0 |  | 0
6.2.30 | Замена кнопки сервопривода | Шт | слесарь 5 р. | 49.2121 | 70.3733 | 0.6 | 42.224 | 140.2681 | 360
[5 empty] | 0 |  | 0
6.2.31 | Замена седла клапана | Компл. | слесарь 5 р. | 49.2121 | 70.3733 | 8.55 | 601.692 | 1998.8208 | 5230
[5 empty] | 0 |  | 0
6.2.32 | Замена мембраны клапана КЗМЭФ | Шт | слесарь 5 р. | 49.2121 | 70.3733 | 8.65 | 608.7293 | 2022.1988 | 5290
[5 empty] | 0 |  | 0
6.2.33 | Ремонт звуковой сигнализации | Компл. | слесарь 5 р. | 49.2121 | 70.3733 | 1.2 | 84.448 | 280.5363 | 730
[5 empty] | 0 |  | 0
6.2.34 | Ремонт световой сигнализации | Компл. | слесарь 5 р. | 49.2121 | 70.3733 | 1.2 | 84.448 | 280.5363 | 730
[5 empty] | 0 |  | 0
6.2.35 | Ремонт сигнализации контроля доступа | Компл. | слесарь 5 р. | 49.2121 | 70.3733 | 1.5 | 105.56 | 350.6703 | 920
Составил: Заместитель директора ООО "ГазСервис" Е.В. Пондякова

## Разд 10
Утверждаю:
Директор ООО "Газсервис"
______________ В.С.Васильев
"____" _____________ 2023 г.
РАЗДЕЛ 10. ВНУТРЕННИЕ ГАЗОПРОВОДЫ И БЫТОВОЕ ГАЗОВОЕ ОБОРУДОВАНИЕ
АДМИНИСТРАТИВНЫХ, ОБЩЕСТВЕННЫХ НЕПРОИЗВОДСТВЕННОГО НАЗНАЧЕНИЯ И ЖИЛЫХ ЗДАНИЙ
№ | Наименование работ и газового оборудования | Единица | Цена на 2023 год, руб., для населения, НДС не облагается
Глава 1. ТЕХНИЧЕСКОЕ ОБСЛУЖИВАНИЕ
10.1.1. | Техническое обслуживание плиты двухгорелочной газовой | плита | 320
10.1.2. | То же, плиты трехгорелочной | " | 380
10.1.3. | То же, плиты четырехгорелочной | " | 420
10.1.11. | Техническое обслуживание проточного автоматического | прибор | 560
водонагревателя
10.1.12. | То же, полуавтоматического водонагревателя | " | 480
10.1.13. | Техническое обслуживание емкостного водонагревателя | " | 540
типа АГВ-80, АГВ-120, АОГВ-4, АОГВ-6, АОГВ-10
10.1.14. | То же, типа АОГВ-11, АОГВ-15, АОГВ-20 | " | 610
10.1.15. | То же, типа АОГВ-17,5, АОГВ-23, АОГВ-29 | " | 750
10.1.16. | То же, типа ДОН-16, ДОН-31,5; Хопер, "Burnham" | " | 870
10.1.17. | То же, типа КЧМ, БЭМ | " | 1050
10.1.18. | Техническое обслуживание комбинированной бойлерной | " | 1550
установки типа "Мора"
10.1.19. | Техническое обслуживание отопительного котла ВНИИСТО | котел | 540
10.1.20. | Техническое обслуживание пищеварочного котла | котел | 380
10.1.20.1. | Техническое обслуживание котлов импортного производства, включая двухконтурные отечественные | котел | 2310
10.1.20.2. | Техническое обслуживание настенного конденсатного котла импортного производства | котел | 9500
10.1.21. | Техническое обслуживание отопительной печи с автоматикой | печь | 320
10.1.22. | То же, без автоматики | " | 260
10.1.23. | Техническое обслуживание газов. оборудования индивидуальной | горелка | 630
бани (теплицы, гаража) при одной горелке
(На каждую последующую горелку применять коэф. 0,7)
10.1.24. | Техническое обслуживание агрегата "Lennox" | агрегат | 370
10.1.25. | То же, с увлажнителем | " | 410
10.1.26. | Техническое обслуживание калорифера газового | прибор | 240
10.1.27. | Техническое обслуживание сигнализатора загазованности | " | 220
(кроме проверки контрольными смесями)
10.1.28. | Техническое обслуживание бытового газового счетчика | счетчик | 130
10.1.29. | Проверка на герметичность фланцевых, резьбовых соединений
и сварных стыков на газопроводе в подъезде здания
| при диаметре до 32 мм | 10 соед. | 74
| 33 - 40 мм |  | 95
| 41 - 50 мм |  | 150
(При работе с приставной лестницы применять коэф. 1,2)
10.1.30. | Проверка герметичности внутреннего газопровода и газового
| оборудования при количестве приборов на одном стояке до 5 | стояк | 230
| 6 - 10 | " | 260
| 11 - 15 | " | 300
| св. 16 | " | 360
(При работе с приставной лестницы с перестановкой применять
коэф. 1,2; при наличии коллекторов в разводке газопроводов
в лестничных клетках или коридорах применять коэф. 1,5)
10.1.31. | Включение отопительной печи с автоматическим устройством | печь | 160
на зимний период
(На каждую последующую печь в пунктах 1.1.31 - 1.1.32
применять коэф. 0,85)
10.1.32. | То же, без автоматического устройства | " | 115
10.1.33. | Включение отопительного аппарата на зимний период | аппарат | 220
(На каждый последующий аппарат применять коэф. 0,85)
10.1.34. | Сезонное отключение отопительного аппарата или отопитель- | аппарат | 110
ной печи
(На каждый послед. аппарат, печь применять коэф. 0,85)
10.1.40.1 | Проверка ДВК с оформлением акта
10.1.41. | Первичная проверка дымоходов | канал | 800
10.1.42 | Вторичная проверка дымоходов | канал | 400
Примечания
1 Работы по техническому обслуживанию и ремонту по заявкам газопроводов и газового оборудования
выполняет слесарь по эксплуатации и ремонту газового оборудования.
2 При техническом обслуживании плит и водонагревателей повышенной комфортности или
импортного производства в главах 1 и 2 настоящего раздела применять к цене коэффициент 1,25.
Глава 2. РЕМОНТ ПО ЗАЯВКАМ
10.2. | Вызов слесаря для выполнения ремонта | вызов | 210
(в сельской местности применять коэф. 1,2)
10.2.1.1 | Обследование газового оборудования | объект | 260
10.2.1.2 | Первичный пуск газа |  | 320
Плита газовая и газобаллонная установка
10.2.1. | Замена газовой плиты без изменения подводки с пуском
| газа и регулировкой работы горелок плиты | плита | 1300
10.2.2. | Демонтаж газовой плиты с установкой заглушки | " | 600
10.2.2.1 | Подключение ПГ при пуске газа | " | 880
10.2.2.2 | Замена газового счетчика | счетчик | 1210
10.2.3. | Замена стола плиты | стол | 150
10.2.4. | Замена рампы плиты | рампа | 800
10.2.5. | замена дна корпуса плиты | дно | 360
10.2.6. | Замена верхней горелки плиты | горелка | 150
10.2.7. | Замена горелки духового шкафа | " | 180
10.2.9. | Замена смесителя горелки | смеситель | 105
10.2.10. | Замена газоподводящей трубки верхней горелки | трубка | 130
10.2.11. | Замена прокладок газоподводящей трубки | прокладка | 80
10.2.12. | Замена регулятора подачи воздуха | регулятор | 110
10.2.13. | Замена (или ремонт) дверки духового шкафа | дверка | 650
10.2.14. | Замена балансира дверки духового шкафа | деталь | 430
10.2.15. | Замена пружины дверки духового шкафа | пружина | 360
10.2.16. | Замена стекла дверки духового шкафа | стекло | 230
10.2.19. | Замена ручки дверки духового шкафа | " | 210
10.2.22. | Замена крана плиты | кран | 430
10.2.23. | Замена штока крана плиты | деталь | 130
10.2.24. | Замена пружины штока крана плиты | " | 90
10.2.25. | Замена электророзжига при гибкой прицепке | " | 260
10.2.26. | Снятие электророзжига при гибкой прицепке | деталь | 130
10.2.27. | Установка электророзжига при гибкой прицепке | " | 130
10.2.28. | Замена электророзжига при жесткой прицепке | " | 530
10.2.29. | Снятие электророзжига при жесткой прицепке | " | 260
10.2.30. | Установка электророзжига при жесткой прицепке | " | 260
10.2.31. | Замена разрядника блока пъезорозжига | " | 360
10.2.32. | Замена терморегулятора (указателя температуры) плиты"Брест" | " | 370
10.2.33. | Замена подвода малого и большого газопровода к плите | подвод | 260
10.2.34. | Установка гибкого шланга | шланг | 260
10.2.35. | Регулировка горения газа с калибровкой отверстия форсунки
| плиты | операция | 130
10.2.36. | Регулировка горения горелок духового шкафа плиты | " | 260
10.2.37. | Прочистка, калибровка сопла горелки плиты | сопло | 150
10.2.38. | Настройка терморегулятора (указателя температуры) | операция | 170
10.2.39. | Настройка электромагнитного клапана (ЭМК) плиты | ЭМК | 350
10.2.40. | Чистка форсунки | форсунка | 90
10.2.41. | Чистка подводящих трубок к горелкам | операция | 260
10.2.42. | Чистка горелки духового шкафа | горелка | 350
10.2.43. | Чистка регулятора подачи воздуха | регулятор | 160
10.2.44. | Ремонт крана плиты или крана на опуске с притиркой | кран | 260
10.2.45. | Ремонт двухконфорочной портативной плиты | плита | 170
10.2.46. | Ремонт и настройка регулятора давления газа РДГ, РДК и др. | регулятор | 350
10.2.47. | Замена регулятора давления газа | " | 130
10.2.48. | Замена мембраны регулятора давления газа | мембрана | 260
10.2.49. | Замена шланга и прокладки регулятора давления газа | шланг | 300
10.2.50. | Замена прокладки уплотнительного клапана РДГ, РДК и др. | прокладка | 150
10.2.51. | Замена блока инжекционных горелок в ресторанной плите | блок | 330
10.2.51.1. | Техническое обследование для выявление причин неисправностей (для плит повышенной комфортности и импортного производства применять коэф.1,5) | плита | 145
10.2.51.2. | Замена духового шкафа без изменения подводки с пуском газа и регулировкой работы горелок с гибкой подводкой | плита | 1100
10.2.51.3. | Замена варочной поверхности без изменения подводки с пуском газа и регулировкой работы горелок с гибкой подводкой | плита | 1300
Водонагреватель проточный
10.2.52. | Замена водонагревателя проточного без изменения подводки с пуском газа и регулировкой работы прибора | водонагреватель | 2000
10.2.53. | Демонтаж проточного водонагревателя с установкой заглушки | " | 900
10.2.54. | Замена горелки проточного водонагревателя | горелка | 260
10.2.55. | Замена блок-крана КГИ-56 | блок-кран | 1050
10.2.56. | Снятие блок-крана КГИ-56 | " | 400
10.2.57. | Установка блок-крана КГИ-56 | " | 650
10.2.58. | Замена блок-крана ВПГ | " | 660
10.2.59. | Снятие блок-крана ВПГ | " | 200
10.2.60 | Установка блок-крана ВПГ | " | 350
10.2.61. | Замена газовой части блок-крана КГИ-56 | деталь | 170
10.2.62. | Снятие газовой части блок-крана КГИ-56 | " | 85
10.2.63 | Установка газовой части блок-крана КГИ-56 | " | 85
10.2.64. | Замена газовой части блок-крана ВПГ | " | 320
10.2.65. | Снятие газовой части блок-крана ВПГ | " | 150
10.2.66. | Установка газовой части блок-крана ВПГ | " | 150
10.2.67. | Замена водяного регулятора Л-3 | " | 170
10.2.68. | Замена водяного регулятора КГИ-56 | " | 500
10.2.69. | Замена водяного регулятора ПГ-6 | " | 500
10.2.70. | Набивка сальника газовой части блок-крана | сальник | 500
10.2.71. | Замена штока газовой части блок-крана | шток | 370
10.2.72. | Замена штока водяной части блок-крана | " | 560
10.2.73. | Замена пружины блок-крана | пружина | 300
10.2.74. | Замена мембраны водяной части блок-крана | мембрана | 400
10.2.75. | Замена запальника | запальник | 125
10.2.76. | Замена направляющей планки запальника ВПГ | деталь | 105
10.2.77. | Замена биметаллической пластинки | пластинка | 340
10.2.78. | Замена крышки водяной части КГИ-56 | крышка | 370
10.2.79. | Снятие крышки водяной части КГИ-56 | " | 180
10.2.80. | Установка крышки водяной части КГИ-56 | " | 180
10.2.81. | Замена водяной части КГИ-56 | деталь | 1050
10.2.82. | Снятие водяной части КГИ-56 | " | 520
10.2.83. | Установка водяной части КГИ-56 | " | 520
10.2.84. | Замена водяной части ВПГ | " | 130
10.2.85. | Снятие водяной части ВПГ | " | 70
10.2.86. | Установка водяной части ВПГ | " | 70
10.2.87. | Замена теплообменника КГИ-56 | теплообмен-к | 620
10.2.88. | Снятие теплообменника КГИ-56 | " | 260
10.2.89. | Установка теплообменника КГИ-56 | " | 360
10.2.90. | Замена теплообменника ВПГ | " | 520
10.2.91. | Снятие теплообменника ВПГ | " | 210
10.2.92. | Установка теплообменника ВПГ | " | 300
10.2.93. | Замена сопла основной горелки | сопло | 280
10.2.94. | Замена подводящей трубки холодной воды | трубка | 260
10.2.95. | Замена отводящей трубки горячей воды | " | 350
10.2.96. | Замена трубок радиатора КГИ-56 | " | 260
10.2.97. | Замена трубки запальника | " | 120
10.2.98. | Замена электромагнитного клапана ВПГ | клапан | 270
10.2.99. | Замена датчика тяги | датчик | 170
10.2.100. | Замена прокладки водорегулятора | прокладка | 260
10.2.101. | Замена прокладки к газоподводящей трубке | " | 170
10.2.102. | Замена прокладки газового узла или смесителя | " | 520
10.2.103. | Замена термопары | термопара | 130
10.2.104. | Замена ручки КГИ, ВПГ | ручка | 54
10.2.105. | Набивка сальника водяного узла КГИ-56 | сальник | 330
10.2.106. | Ремонт автоматики горелок ВПГ | " | 520
10.2.107. | Прочистка штуцера водяной части | " | 270
10.2.108. | Прочистка сопла запальника | " | 160
10.2.109. | Прочистка, калибровка сопла горелки | операция | 280
10.2.110. | Прочистка сопла водяного узла | " | 280
10.2.111. | Прочистка сетки фильтра водяного редуктора с заменой | " | 390
прокладки
10.2.112. | Чистка трубки, настройка датчика тяги | " | 130
10.2.113. | Чеканка форсунок ВПГ | операция | 650
10.2.114. | Чистка горелки | горелка | 420
10.2.115. | Высечка штуцера водяной части с корректировкой резьбы | операция | 520
10.2.116. | Снятие и прочистка подводящей трубки холодной воды с
| корректировкой резьбы | " | 260
10.2.117. | Установка подводящей трубки холодной воды | " | 130
10.2.118. | Снятие и прочистка отводящей трубки горячей воды с
| корректировкой резьбы | " | 220
10.2.119. | Установка отводящей трубки горячей воды | " | 130
10.2.120. | Снятие и прочистка трубок радиатора КГИ-56 с корректи- | " | 260
ровкой резьбы
10.2.121. | Установка трубок радиатора КГИ-56 | " | 150
10.2.122. | Развальцовка подводящей трубки холодной воды с заменой | " | 130
гайки или штуцера
10.2.123. | Нарезка резьбовых соединений водяной части ВПГ или КГИ | " | 260
10.2.124. | Смазка пробки блок-крана | " | 260
10.2.125. | Смазка штока газового узла | " | 480
10.2.126. | Регулировка штока газового узла | " | 370
10.2.127. | Устранение течи воды в резьбовом соединении | " | 220
10.2.128. | Ремонт запальника горелки | операция | 260
10.2.129. | Очистка радиатора (теплообменника) от сажи | " | 1050
10.2.130. | Промывка калорифера ВПГ | " | 1050
10.2.131. | Снятие огневой камеры | " | 180
10.2.132. | Установка огневой камеры | " | 340
10.2.133. | Крепление корпуса горелки ВПГ | " | 520
10.2.134. | Крепление корпуса горелки КГИ | " | 54
10.2.135. | Закрепление водонагревателя | " | 340
10.2.135.1. | Техническая диагностика неисправностей (для водонагревателя импортного производства применять коэф. 1,5) | водонагре ватель | 190
10.2.135.2. | Замена электрода пьезорозжига ВПГ | электрод | 205
10.2.135.3. | Замена передней панели ВПГ | панель | 170
10.2.135.4. | Замена клапана термозапорного (КТЗ) | операция | 1110
10.2.135.5. | Чистка контактов электромагнитного клапана | операция | 190
10.2.135.6. | Замена микровыключателя проточного водонагревателя | операция | 390
10.2.135.7. | Замена батареек проточного водонагревателя | операция | 120
10.2.135.8. | Замена блока управления автоматического проточного водонагревателя | операция | 390
10.2.135.9. | Замена микропереключателя ВПГ | операция | 400
10.2.135.10. | Замена электрического блока управления | операция | 290
10.2.135.11. | Очистка датчика тяги от пыли и грязи | операция | 145
10.2.135.12. | Замена газоводяной части автоматического проточного водонагревателя | операция | 810
10.2.135.13. | Замена водяного редуктора атоматического проточного водонагревателя | операция | 380
Водонагреватель емкостный, отопительный (отопительно-
варочный) котел, отопительная газовая печь
10.2.136. | Замена емкостного водонагревателя (котла) без изменения под-
| водки с пуском газа и регулировкой работы прибора (аппарата) | котел | 2200
10.2.137. | Демонтаж котла с установкой заглушки | " | 560
10.2.138. | Демонтаж горелки отопительного котла (печи) с установкой
| заглушки | горелка | 500
10.2.139. | Замена горелки отопительного котла | " | 1470
10.2.142. | Замена крана горелки АГВ-80, АОГВ-4 - АОГВ-20 | кран | 400
10.2.143. | Замена крана горелки АГВ-120, АОГВ-17.5, АОГВ-23 и др. | " | 550
10.2.146. | Замена термопары АГВ (АОГВ) | термопара | 180
10.2.148. | Замена термопары автоматики безопасности печной горелки | " | 410
10.2.149. | Замена запальника отопительного котла или АГВ (АОГВ) | запальник | 320
10.2.150. | Замена запальника печной горелки | запальник | 260
10.2.151. | Замена сопла запальника | сопло | 180
10.2.152. | Замена терморегулятора (термобаллона) АГВ (АОГВ) | терморег-тор | 1300
10.2.153. | Замена ЭМК емкостного водонагревателя | ЭМК | 540
10.2.155. | Замена ЭМК печной горелки | " | 530
10.2.156. | Замена пружины ЭМК отопительного котла или АГВ (АОГВ) | пружина | 350
10.2.157. | Замена пружины ЭМК печной горелки | " | 280
10.2.158. | Замена мембраны ЭМК отопительного котла или АГВ (АОГВ) | мембрана | 750
10.2.159. | Замена мембраны ЭМК печной горелки | " | 340
10.2.160. | Замена тройника ЭМК | тройник | 165
10.2.161. | Замена тягоудлинителя | деталь | 260
10.2.162. | Замена датчика тяги | датчик | 170
10.2.163. | Замена сопла основной горелки | сопло | 340
10.2.164. | Замена трубки газопровода запального устройства | трубка | 170
10.2.165. | Замена блока автоматики | блок | 700
10.2.166. | Замена сильфона блока автоматики | сильфон | 740
10.2.167. | Замена фильтра на автоматике АГВ, АОГВ | фильтр | 320
10.2.168 | Замена обратного предохранительного клапана | клапан | 450
10.2.169. | Замена "кармана" под термометр в отопительном аппарате | деталь | 520
10.2.170. | Замена биметаллической пластины | операция | 790
10.2.171. | Замена прокладки на клапане | прокладка | 890
10.2.172. | Замена прокладки на запальнике | " | 680
10.2.173. | Набивка сальника терморегулятора | операция | 170
10.2.174. | Настройка терморегулятора с регулированием температуры воды в котле |  | 790
10.2.175. | Ремонт терморегулятора с заменой пружины (скобы или
| шурупа на регулировочном винте) | " | 260
10.2.176. | Ремонт терморегулятора (замена прокладок) | операция | 170
10.2.177. | Ремонт автоматики горелок АГВ, АОГВ | " | 790
10.2.178. | Прочистка отверстий горелки и удлинителя тяги | " | 540
10.2.179. | Прочистка, калибровка сопла горелки | " | 155
10.2.180. | Устранение засора в подводке к запальнику | " | 330
10.2.181. | Чистка контактов ЭМК без пайки катушки | " | 115
10.2.182. | Чистка контактов ЭМК с пайкой катушки | " | 315
10.2.183. | Перепайка контактов ЭМК | " | 360
10.2.184. | Перепайка датчика тяги к импульсной трубке | " | 320
10.2.185. | Чистка форсунки запальника | " | 180
10.2.186. | Чистка газового фильтра | " | 130
10.2.187 | Регулировка клапана экономного расходования | " | 135
10.2.188. | Ремонт автоматики горелки отопительного аппарата | " | 420
10.2.189. | Очистка стабилизатора тяги от сажи | " | 790
10.2.190. | Очистка от сажи отопительного котла | " | 1300
10.2.191. | Очистка от накипи бака отопительного котла | " | 1050
10.2.192. | Проверка плотности бака после сварочных работ | " | 260
10.2.193. | Ремонт бака отопительного котла | " | 1550
10.2.194. | Очистка рожков горелки от сажи | " | 790
10.2.195. | Чистка форсунки запальника | " | 180
10.2.196. | Чистка сопел коллектора печной горелки | " | 175
10.2.197. | Очистка от сажи отопительной печи | " | 1310
10.2.197.2. | Техническая диагностика неисправностей (для котла импортного производства применять коэф. 1,5) | " | 240
Котлы импортного производства
10.2.198 | Выезд специалиста | объект | 220
10.2.198.1 | Диагностика | котел | 1100
10.2.198.2 | Пуско-наладка, запуск котла | " | 3960
10.2.198.3 | Ремонт или замена узлов водяной части настенного котла (трехкодового клапана, датчика протока, предохранительного клапана, воздухоотводчика, манометра, крана подпитки). | " | 1650
10.2.198.4 | Замена датчика температуры (наружний) | " | 880
10.2.198.5 | Замена датчика температуры (внутренний) | " | 1100
10.2.198.6 | Замена вторичного теплообменника | " | 880
10.2.198.7 | Замена первичного теплообменника | " | 2970
10.2.198.8 | Замена двигателя трехходового клапана (сервопривод) | " | 550
10.2.198.9 | Замена крана подпитки | " | 1100
10.2.198.10 | Замена прессостата | " | 880
10.2.198.11 | Замена дисплея / панели управления | " | 1100
10.2.198.12 | Ремонт горелки (чистка) | " | 1870
10.2.198.13 | Замена горелки | " | 1870
10.2.198.14 | Замена электронной части, платы. | " | 1650
10.2.198.15 | Ремонт насоса | " | 1760
10.2.198.16 | Замена насоса | " | 1430
10.2.198.17 | Подкачка расширительного бака | " | 1760
10.2.198.18 | Замена расширительного бака (заднее расположение) | " | 2420
10.2.198.19 | Замена расширительного бака (боковое расположение) | " | 1430
10.2.198.20 | Замена газового клапана | " | 2200
10.2.198.21 | Настройка газового клапана | " | 1100
10.2.198.22 | Ремонт (чистка) или замена вентилятора | " | 1760
10.2.198.23 | Замена датчика тяги(трубка Пито) дифференциального реле | " | 990
10.2.198.24 | Ремонт (чистка) электрода розжига, контроля пламени | " | 990
10.2.198.25 | Замена электрода розжига, контроля пламени | " | 605
10.2.198.26 | Замена первичного теплообменника (битермика) | теплообменник | 2970
10.2.198.27 | Замена первичного теплообменника | теплообменник | 2860
10.2.198.28 | Промывка первичного теплообменника газового котла | " | 2750
10.2.198.29 | Промывка вторичного теплообменника газового котла | " | 1650
10.2.198.30 | Подготовка системы отопления | объект | 1100
10.2.198.31 | Промывка системы отопления 1 ком. кв | " | 3300
10.2.198.32 | Промывка системы отопления 2 ком. кв. | " | 4400
10.2.198.33 | Промывка системы отопления 3 ком. кв. | " | 5500
10.2.198.34 | Консультационный выезд специалистов | " | 550
10.2.198.35 | Повторный инструктаж по пользованию газовым оборудованием | " | 550
10.2.198.36 | Перенос настенного котла | " | 7150
10.2.198.37 | Замена настенного котла | " | 4550
Прочие работы
10.2.207. | Замена газового крана на газопроводе диаметром до 32 мм | кран | 470
| 40-50 мм | " | 750
(При работе с приставной лестницы в пунктах 1.2.210 - 1.2.214 применять коэф.1,2)
10.2.208. | Замена участка внутреннего газопровода длиной до
| одного метра диаметром 15 мм | участок | 1500
| 32 мм | " | 1750
| 40 мм | " | 2100
| 50 мм | " | 2500
10.2.209. | То же, на каждый дополнительный один метр газопровода
| диаметром 15 мм | м | 450
| 32 мм | " | 530
| 40 мм | " | 620
| 50 мм | " | 750
10.2.210. | Замена сгона внутреннего газопровода диа до 25 мм | сгон | 490
| св.25 мм | " | 680
10.2.211. | Устранение утечки газа в муфтовом соединении внутреннего | соединение | 340
газопровода диаметром до 50 мм
10.2.212. | Продувка и пуск газа во внутренний газопровод администра- | объект | 260
тивного, общественного здания непроизводственного
назначения после отключения от газоснабжения
10.2.213. | Продувка и пуск дворового (подземного,надземного) газопро- | объект | 175
вода к жилому дому после отключения от газоснабжения
10.2.214. | Продувка и пуск внутреннего газопровода в жилом доме | " | 130
индивид. застройки после отключения от газоснабжения
10.2.215. | Продувка и пуск внутреннего газопровода в многоквартирном
жилом доме после отключения от газоснабжения при
| количестве приборов на одном стояке до 5 | стояк | 340
10.2.216. | То же, при количестве приборов на одном стояке св. 5 | " | 540
10.2.217. | Отключение газового прибора с установкой заглушки | прибор | 200
10.2.218. | Подключение газового прибора со снятием заглушки | " | 270
10.2.219. | Отключение и подключение газового прибора без отсоединения | " | 100
10.2.220. | Притирка газового крана диаметром до 15 мм | кран | 760
| 25 - 40 мм | " | 880
| 50 мм | " | 970
10.2.221. | Смазка газового крана диаметром до 15 мм | кран | 90
| 25 - 40 мм | " | 160
| 50 мм | " | 170
10.2.222. | Обследование газового прибора на его пригодность к | прибор | 260
эксплуатации
10.2.223. | Оповещение и отключение жилых домов на период ремонтных
| работ | объект | 170
10.2.223.1. | Замена прокладок газового счетчика | счетчик | 410
10.2.223.2 | Замена гибкого шланга | шт | 410
Примечание - " Вызов слесаря" включает время на прием заявки диспетчером и проезд (переход) к объекту.
Составил: | Заместитель директора ООО "ГазСервис" | Е.В. Пондякова